## moata
id | assetId | assetName | dataVariableType_id | dataVariableType_name | dataVariableType_description | dataVariableType_type | dataVariableType_isZeroRelevant | archivedMinimumTime | archivedMaximumTime | telemeteredMaximumTime | resolution | description | isVisible | timeZone | hasAlarms | _geometry | units_label | x_coord | y_coord
211032 | 11312454 | Southern Landfill | 84110 | Qcontinuity | Qcontinuity l/s | Flow | TRUE |  |  |  | 300 | QCONTINUITY | FALSE | UTC | FALSE | POINT(174.746523000002 -41.3283919999979) | l/s | 1746156.7435 | 5423315.9643
808869 | 33473074 | 2CONEPOTO | 17029 | LRdepth | LRdepth | Depth | TRUE |  |  |  | 300 | Raw - LRDepth | FALSE | UTC | FALSE | POINT(174.845237751031 -41.1135319383612) | mm | 1754924.403 | 5446998.984
201326 | 9803109 | Extra07 - LOWRYBAY | 170 | Dep | Dep | Depth | TRUE |  |  |  | 300 | Dfinal | TRUE | UTC | FALSE | POINT(174.908906853178 -41.2612591394539) | m | 1759910.3 | 5430482.9
201405 | 9803109 | Extra07 - LOWRYBAY | 841 | QFINAL | QFINAL | Flow | TRUE |  |  |  | 300 | Qfinal | TRUE | UTC | FALSE | POINT(174.908906853178 -41.2612591394539) | l/s | 1759910.3 | 5430482.9
689368 | 8096887 | 270 The Parade | 84110 | Qcontinuity | Qcontinuity l/s | Flow | TRUE |  |  |  | 300 | QCONT | FALSE | UTC | FALSE | POINT(174.771856299738 -41.3387400893228) | l/s | 1748253.3606 | 5422124.09
201307 | 9803090 | STFM08 - 46LAINGS | 170 | Dep | Dep | Depth | TRUE |  |  |  | 300 | Dfinal | TRUE | UTC | FALSE | POINT(174.90548149785 -41.212729233269) | m | 1759741.5 | 5435877.1
201353 | 9803090 | STFM08 - 46LAINGS | 175 | VFINAL | VFINAL | Vel | TRUE |  |  |  | 300 | Vfinal | TRUE | UTC | FALSE | POINT(174.90548149785 -41.212729233269) | m/s | 1759741.5 | 5435877.1
201388 | 9803090 | STFM08 - 46LAINGS | 841 | QFINAL | QFINAL | Flow | TRUE |  |  |  | 300 | Qfinal | TRUE | UTC | FALSE | POINT(174.90548149785 -41.212729233269) | l/s | 1759741.5 | 5435877.1
689392 | 11280571 | Featherston and Brandon | 84110 | Qcontinuity | Qcontinuity l/s | Flow | TRUE |  |  |  | 300 | QCONT | FALSE | UTC | FALSE | POINT(174.776866000003 -41.2835049999977) | l/s | 1748798.131 | 5428247.8484
690033 | 11280571 | Featherston and Brandon | 111071 | Overflow Event | Overflow Event State Trace | State | TRUE |  |  |  | 300 | Overflow Event | FALSE | UTC | FALSE | POINT(174.776866000003 -41.2835049999977) |  | 1748798.131 | 5428247.8484
689487 | 3342003 | 275 Ohiro | 84110 | Qcontinuity | Qcontinuity l/s | Flow | TRUE |  |  |  | 300 | QCONT | FALSE | UTC | FALSE | POINT(174.762529603375 -41.3094118563506) | l/s | 1747539.1136 | 5425396.0898
201329 | 9803112 | STFM02 - KELSON | 170 | Dep | Dep | Depth | TRUE |  |  |  | 300 | Dfinal | TRUE | UTC | FALSE | POINT(174.929701430385 -41.1905911410338) | m | 1761826.57 | 5438290.12
201408 | 9803112 | STFM02 - KELSON | 841 | QFINAL | QFINAL | Flow | TRUE |  |  |  | 300 | Qfinal | TRUE | UTC | FALSE | POINT(174.929701430385 -41.1905911410338) | l/s | 1761826.57 | 5438290.12
201302 | 9803085 | STFM03 - BARNES | 170 | Dep | Dep | Depth | TRUE |  |  |  | 300 | Dfinal | TRUE | UTC | FALSE | POINT(174.905328068443 -41.2424474879164) | m | 1759656.3 | 5432578
201348 | 9803085 | STFM03 - BARNES | 175 | VFINAL | VFINAL | Vel | TRUE |  |  |  | 300 | Vfinal | TRUE | UTC | FALSE | POINT(174.905328068443 -41.2424474879164) | m/s | 1759656.3 | 5432578
201383 | 9803085 | STFM03 - BARNES | 841 | QFINAL | QFINAL | Flow | TRUE |  |  |  | 300 | Qfinal | TRUE | UTC | FALSE | POINT(174.905328068443 -41.2424474879164) | l/s | 1759656.3 | 5432578
201418 | 9803272 | PUKETEA | 10 | Rain | Rainfall | Rain | FALSE |  |  |  | 300 | Rain | TRUE | UTC | FALSE | POINT(174.891665599738 -41.3017057992069) | mm | 1758368.07 | 5426024
201336 | 9803073 | LTFM01 - FARMER | 175 | VFINAL | VFINAL | Vel | TRUE |  |  |  | 300 | Vfinal | TRUE | UTC | FALSE | POINT(174.969652014029 -41.1690467906393) | m/s | 1765231.2 | 5440606.9
201371 | 9803073 | LTFM01 - FARMER | 841 | QFINAL | QFINAL | Flow | TRUE |  |  |  | 300 | Qfinal | TRUE | UTC | FALSE | POINT(174.969652014029 -41.1690467906393) | l/s | 1765231.2 | 5440606.9
201290 | 9803073 | LTFM01 - FARMER | 170 | Dep | Dep | Depth | TRUE |  |  |  | 300 | Dfinal | TRUE | UTC | FALSE | POINT(174.969652014029 -41.1690467906393) | m | 1765231.2 | 5440606.9
689502 | 8096886 | 53 Mersey | 84110 | Qcontinuity | Qcontinuity l/s | Flow | TRUE |  |  |  | 300 | QCONT | FALSE | UTC | FALSE | POINT(174.772067856417 -41.3371841505989) | l/s | 1748274.5925 | 5422296.4731
689211 | 3941932 | BEACH | 110689 | QPRELIM | QPRELIM | Flow | TRUE |  |  |  | 3000 | Synthesised Dry Weather Flow | FALSE | UTC | FALSE | POINT(174.831136017292 -41.1079359319115) | l/s | 1753753.439 | 5447645.236
201295 | 9803078 | LTFM06 - STKJAMES | 170 | Dep | Dep | Depth | TRUE |  |  |  | 300 | Dfinal | TRUE | UTC | FALSE | POINT(174.985414978873 -41.1650218364249) | m | 1766563.8 | 5441023.7
201341 | 9803078 | LTFM06 - STKJAMES | 175 | VFINAL | VFINAL | Vel | TRUE |  |  |  | 300 | Vfinal | TRUE | UTC | FALSE | POINT(174.985414978873 -41.1650218364249) | m/s | 1766563.8 | 5441023.7
201376 | 9803078 | LTFM06 - STKJAMES | 841 | QFINAL | QFINAL | Flow | TRUE |  |  |  | 300 | Qfinal | TRUE | UTC | FALSE | POINT(174.985414978873 -41.1650218364249) | l/s | 1766563.8 | 5441023.7
689213 | 20353491 | Middleton | 110689 | QPRELIM | QPRELIM | Flow | TRUE |  |  |  | 3000 | Synthesised Dry Weather Flow | TRUE | UTC | FALSE | POINT(174.828835688141 -41.1870080841883) | l/s | 1753375.842 | 5438870.701
689523 | 3341998 | Byron | 84110 | Qcontinuity | Qcontinuity l/s | Flow | TRUE |  |  |  | 300 | QCONT | FALSE | UTC | FALSE | POINT(174.81733471916 -41.3141766038382) | l/s | 1752115.8973 | 5424772.4503
201414 | 9803268 | 204NAENAE | 10 | Rain | Rainfall | Rain | FALSE |  |  |  | 300 | Rain | TRUE | UTC | FALSE | POINT(174.954574157425 -41.2009011454835) | mm | 1763886.8 | 5437098.9
809134 | 33474914 | TANGEREPS | 17029 | LRdepth | LRdepth | Depth | TRUE |  |  |  | 300 | Raw - Radar | FALSE | UTC | FALSE | POINT(174.837461100284 -41.1211002392098) | mm | 1754253.7262 | 5446172.5575
809143 | 33474914 | TANGEREPS | 110687 | DPRELIM | DPRELIM | Depth | TRUE |  |  |  | 300 | Final - Sewer Depth | FALSE | UTC | FALSE | POINT(174.837461100284 -41.1211002392098) | mm | 1754253.7262 | 5446172.5575
809139 | 33474914 | TANGEREPS | 110683 | DPRELIM | DPRELIM Preliminary Depth | Depth | TRUE |  |  |  | 300 | Prelim - Sewer Depth | FALSE | UTC | FALSE | POINT(174.837461100284 -41.1211002392098) | mm | 1754253.7262 | 5446172.5575
809135 | 33474914 | TANGEREPS | 17512 | RawVel | Raw Velocity | Vel | TRUE |  |  |  | 300 | Raw - Battery Voltage | FALSE | UTC | FALSE | POINT(174.837461100284 -41.1211002392098) | m/s | 1754253.7262 | 5446172.5575
809137 | 33474915 | VELLAPS | 17512 | RawVel | Raw Velocity | Vel | TRUE |  |  |  | 60 | Raw - Battery Voltage | FALSE | UTC | FALSE | POINT(174.834613936154 -41.1022410774896) | m/s | 1754058.7942 | 5448271.3305
689359 | 3729511 | Lyall and Freyburg | 84110 | Qcontinuity | Qcontinuity l/s | Flow | TRUE |  |  |  | 300 | QCONT | FALSE | UTC | FALSE | POINT(174.79354150575 -41.3299822617061) | l/s | 1750087.9728 | 5423059.1082
689539 | 3736984 | HYDE LTOF | 84110 | Qcontinuity | Qcontinuity l/s | Flow | TRUE |  |  |  | 300 | QCONT | FALSE | UTC | FALSE | POINT(174.950269380711 -41.2639267156959) | l/s | 1763368.788 | 5430109.7468
201296 | 9803079 | LTFM07 - ESPLANADE | 170 | Dep | Dep | Depth | TRUE |  |  |  | 300 | Dfinal | TRUE | UTC | FALSE | POINT(174.863238804405 -41.2246609445033) | m | 1756171.62 | 5434629.19
201342 | 9803079 | LTFM07 - ESPLANADE | 175 | VFINAL | VFINAL | Vel | TRUE |  |  |  | 300 | Vfinal | TRUE | UTC | FALSE | POINT(174.863238804405 -41.2246609445033) | m/s | 1756171.62 | 5434629.19
201377 | 9803079 | LTFM07 - ESPLANADE | 841 | QFINAL | QFINAL | Flow | TRUE |  |  |  | 300 | Qfinal | TRUE | UTC | FALSE | POINT(174.863238804405 -41.2246609445033) | l/s | 1756171.62 | 5434629.19
808863 | 33473073 | 2ARERO | 17029 | LRdepth | LRdepth | Depth | TRUE |  |  |  | 300 | Raw - LRDepth | FALSE | UTC | FALSE | POINT(174.837125935142 -41.116990006675) | mm | 1754235.2132 | 5446629.4675
808906 | 33473080 | AWARUA | 17029 | LRdepth | LRdepth | Depth | TRUE |  |  |  | 300 | Raw - LRDepth | FALSE | UTC | FALSE | POINT(174.834745837061 -41.1295652179908) | mm | 1754005.971 | 5445237.584
809102 | 33473083 | LYTTLETONAVE | 175 | VFINAL | VFINAL | Vel | TRUE |  |  |  | 300 | Final - Sewer Velocity | FALSE | UTC | FALSE | POINT(174.838865322263 -41.1322573152654) | m/s | 1754345.4592 | 5444931.4135
808922 | 33473083 | LYTTLETONAVE | 17028 | Sdepth | Sdepth | Depth | TRUE |  |  |  | 300 | Raw - Sdepth | FALSE | UTC | FALSE | POINT(174.838865322263 -41.1322573152654) | mm | 1754345.4592 | 5444931.4135
808931 | 33473084 | SOUTHBEACH | 17029 | LRdepth | LRdepth | Depth | TRUE |  |  |  | 300 | Raw - LRDepth | FALSE | UTC | FALSE | POINT(174.833185746594 -41.1081447884777) | mm | 1753925.067 | 5447618.429
689514 | 3344759 | 86 Owhiro | 84110 | Qcontinuity | Qcontinuity l/s | Flow | TRUE |  |  |  | 300 | QCONT | FALSE | UTC | FALSE | POINT(174.756845000196 -41.3451839995503) | l/s | 1746982.8009 | 5421434.2247
809130 | 33474912 | ONEPOTOPS | 17029 | LRdepth | LRdepth | Depth | TRUE |  |  |  | 300 | Raw - Radar | FALSE | UTC | FALSE | POINT(174.842967742635 -41.1138440063535) | mm | 1754733.0732 | 5446968.3735
809131 | 33474912 | ONEPOTOPS | 17512 | RawVel | Raw Velocity | Vel | TRUE |  |  |  | 300 | Raw - Battery Voltage | FALSE | UTC | FALSE | POINT(174.842967742635 -41.1138440063535) | m/s | 1754733.0732 | 5446968.3735
809141 | 33474912 | ONEPOTOPS | 110683 | DPRELIM | DPRELIM Preliminary Depth | Depth | TRUE |  |  |  | 300 | Prelim - Sewer Depth | FALSE | UTC | FALSE | POINT(174.842967742635 -41.1138440063535) | mm | 1754733.0732 | 5446968.3735
809145 | 33474912 | ONEPOTOPS | 110687 | DPRELIM | DPRELIM | Depth | TRUE |  |  |  | 300 | Final - Sewer Depth | FALSE | UTC | FALSE | POINT(174.842967742635 -41.1138440063535) | mm | 1754733.0732 | 5446968.3735
201419 | 9803273 | BELMONT | 10 | Rain | Rainfall | Rain | FALSE |  |  |  | 300 | Rain | TRUE | UTC | FALSE | POINT(174.92305873202 -41.1933524039678) | mm | 1761262.7 | 5437995.9
201305 | 9803088 | STFM06 - 12DYER | 170 | Dep | Dep | Depth | TRUE |  |  |  | 300 | Dfinal | TRUE | UTC | FALSE | POINT(174.934643227488 -41.2011639520501) | m | 1762214.9 | 5437107.1
201351 | 9803088 | STFM06 - 12DYER | 175 | VFINAL | VFINAL | Vel | TRUE |  |  |  | 300 | Vfinal | TRUE | UTC | FALSE | POINT(174.934643227488 -41.2011639520501) | m/s | 1762214.9 | 5437107.1
201386 | 9803088 | STFM06 - 12DYER | 841 | QFINAL | QFINAL | Flow | TRUE |  |  |  | 300 | Qfinal | TRUE | UTC | FALSE | POINT(174.934643227488 -41.2011639520501) | l/s | 1762214.9 | 5437107.1
201417 | 9803271 | DAYSBAY | 10 | Rain | Rainfall | Rain | FALSE |  |  |  | 300 | Rain | TRUE | UTC | FALSE | POINT(174.903503732507 -41.2767310588026) | mm | 1759420 | 5428775.1
201308 | 9803091 | STFM09 - BLOCKRD | 170 | Dep | Dep | Depth | TRUE |  |  |  | 300 | Dfinal | TRUE | UTC | FALSE | POINT(174.90646028675 -41.2032238949194) | m | 1759846.7 | 5436930.6
201389 | 9803091 | STFM09 - BLOCKRD | 841 | QFINAL | QFINAL | Flow | TRUE |  |  |  | 300 | Qfinal | TRUE | UTC | FALSE | POINT(174.90646028675 -41.2032238949194) | l/s | 1759846.7 | 5436930.6
201354 | 9803091 | STFM09 - BLOCKRD | 175 | VFINAL | VFINAL | Vel | TRUE |  |  |  | 300 | Vfinal | TRUE | UTC | FALSE | POINT(174.90646028675 -41.2032238949194) | m/s | 1759846.7 | 5436930.6
808956 | 33473088 | WHITIREIA | 17029 | LRdepth | LRdepth | Depth | TRUE |  |  |  | 300 | Raw - LRDepth | FALSE | UTC | FALSE | POINT(174.837254384187 -41.1259178274767) | mm | 1754225.0882 | 5445638.0765
689365 | 9434544 | 143 MOXHAM | 84110 | Qcontinuity | Qcontinuity l/s | Flow | TRUE |  |  |  | 300 | QCONT | FALSE | UTC | FALSE | POINT(174.792056122687 -41.3100406674466) | l/s | 1750009.4033 | 5425275.648
201292 | 9803075 | LTFM03 - RANDWICKCRES | 170 | Dep | Dep | Depth | TRUE |  |  |  | 300 | Dfinal | TRUE | UTC | FALSE | POINT(174.906028477831 -41.2247466323858) | m | 1759758.1 | 5434541.9
201338 | 9803075 | LTFM03 - RANDWICKCRES | 175 | VFINAL | VFINAL | Vel | TRUE |  |  |  | 300 | Vfinal | TRUE | UTC | FALSE | POINT(174.906028477831 -41.2247466323858) | m/s | 1759758.1 | 5434541.9
201373 | 9803075 | LTFM03 - RANDWICKCRES | 841 | QFINAL | QFINAL | Flow | TRUE |  |  |  | 300 | Qfinal | TRUE | UTC | FALSE | POINT(174.906028477831 -41.2247466323858) | l/s | 1759758.1 | 5434541.9
808857 | 33473072 | 2AONEPOTO | 17029 | LRdepth | LRdepth | Depth | TRUE |  |  |  | 300 | Raw - LRDepth | FALSE | UTC | FALSE | POINT(174.844296300954 -41.1135485310998) | mm | 1754845.317 | 5446998.816
205220 | 9699531 | Totara | 170 | Dep | Dep | Depth | TRUE |  |  |  | 300 | DFINAL | TRUE | UTC | FALSE | POINT(174.936436404674 -41.2573667138258) | m | 1762226.218 | 5430863.9896
205219 | 9699530 | Parkway | 170 | Dep | Dep | Depth | TRUE |  |  |  | 300 | DFINAL | TRUE | UTC | FALSE | POINT(174.930494318123 -41.2546649464314) | m | 1761735.058 | 5431175.0297
256054 | 29921246 | ACACIA | 84110 | Qcontinuity | Qcontinuity l/s | Flow | TRUE |  |  |  | 300 | QCONTINUITY | FALSE | UTC | FALSE | POINT(174.878056662381 -41.2043914333721) | l/s | 1757462.29 | 5436852.81
256094 | 29921246 | ACACIA | 175 | VFINAL | VFINAL | Vel | TRUE |  |  |  | 300 | Velocity Final | TRUE | UTC | FALSE | POINT(174.878056662381 -41.2043914333721) | m/s | 1757462.29 | 5436852.81
1059241 | 34002011 | WATERLOO | 110622 | DFINAL | DFINAL | Depth | TRUE |  |  |  | 300 | Final - Sewer Depth | TRUE | UTC | FALSE | POINT(174.78091190644 -41.2796870765818) | mm | 1749145.6524 | 5428664.7788
689508 | 8098493 | 38 Kent | 84110 | Qcontinuity | Qcontinuity l/s | Flow | TRUE |  |  |  | 300 | QCONT | FALSE | UTC | FALSE | POINT(174.782712474996 -41.2965230812478) | l/s | 1749258.0631 | 5426792.5153
689535 | 3736985 | FRASER LTOF | 84110 | Qcontinuity | Qcontinuity l/s | Flow | TRUE |  |  |  | 300 | QCONT | FALSE | UTC | FALSE | POINT(174.941874998576 -41.2622673377541) | l/s | 1762669.6973 | 5430309.7347
690936 | 32362588 | Houghton_mirror | 84110 | Qcontinuity | Qcontinuity l/s | Flow | TRUE |  |  |  | 300 | QCONT | FALSE | UTC | FALSE | POINT(174.78538683231 -41.3403205074007) | l/s | 1749381.9112 | 5421925.4058
201420 | 9803274 | STOKES | 10 | Rain | Rainfall | Rain | FALSE |  |  |  | 300 | Rain | TRUE | UTC | FALSE | POINT(174.985086080387 -41.1713406847546) | mm | 1766520.2 | 5440322.8
689353 | 3729512 | 230 The Esplanade | 84110 | Qcontinuity | Qcontinuity l/s | Flow | TRUE |  |  |  | 300 | QCONT | FALSE | UTC | FALSE | POINT(174.774126370252 -41.3430946004532) | l/s | 1748433.4167 | 5421636.7557
689380 | 3341999 | Drummond | 84110 | Qcontinuity | Qcontinuity l/s | Flow | TRUE |  |  |  | 300 | QCONT | FALSE | UTC | FALSE | POINT(174.778238997125 -41.3050437375665) | l/s | 1748864.1203 | 5425854.2165
689499 | 8098494 | 60 Kent | 84110 | Qcontinuity | Qcontinuity l/s | Flow | TRUE |  |  |  | 300 | QCONT | FALSE | UTC | FALSE | POINT(174.78188696354 -41.2979822708834) | l/s | 1749185.6179 | 5426631.9322
808918 | 33473082 | NIBLICK | 17029 | LRdepth | LRdepth | Depth | TRUE |  |  |  | 300 | Raw - LRDepth | FALSE | UTC | FALSE | POINT(174.836975817863 -41.1085665836644) | mm | 1754242.3312 | 5447564.8975
792600 | 3736987 | Black Creek | 84110 | Qcontinuity | Qcontinuity l/s | Flow | TRUE |  |  |  | 300 | QCONT | FALSE | UTC | FALSE | POINT(174.953473421914 -41.2692089700664) | l/s | 1763624.0026 | 5429517.2614
231240 | 28887392 | LEWER | 110622 | DFINAL | DFINAL | Depth | TRUE |  |  |  | 300 | Final Depth | TRUE | UTC | FALSE | POINT(174.739723593398 -41.2859484945124) | mm | 1745682.192 | 5428039.5673
231241 | 28887392 | LEWER | 175 | VFINAL | VFINAL | Vel | TRUE |  |  |  | 300 | Final Velocity | TRUE | UTC | FALSE | POINT(174.739723593398 -41.2859484945124) | m/s | 1745682.192 | 5428039.5673
231242 | 28887392 | LEWER | 841 | QFINAL | QFINAL | Flow | TRUE |  |  |  | 300 | Final Flow | TRUE | UTC | FALSE | POINT(174.739723593398 -41.2859484945124) | l/s | 1745682.192 | 5428039.5673
256091 | 29921245 | BARBERRY | 175 | VFINAL | VFINAL | Vel | TRUE |  |  |  | 300 | Velocity Final | TRUE | UTC | FALSE | POINT(174.876032476602 -41.2116785287876) | m/s | 1757275.11 | 5436047.45
256059 | 29921245 | BARBERRY | 84110 | Qcontinuity | Qcontinuity l/s | Flow | TRUE |  |  |  | 300 | QCONTINUITY | FALSE | UTC | FALSE | POINT(174.876032476602 -41.2116785287876) | l/s | 1757275.11 | 5436047.45
689517 | 8096888 | Foreshore | 84110 | Qcontinuity | Qcontinuity l/s | Flow | TRUE |  |  |  | 300 | QCONT | FALSE | UTC | FALSE | POINT(174.760495476742 -41.3477739862662) | l/s | 1747282.3843 | 5421140.4818
201343 | 9803080 | LTFM08 - 92WAKEFIELD | 175 | VFINAL | VFINAL | Vel | TRUE |  |  |  | 300 | Vfinal | TRUE | UTC | FALSE | POINT(174.896143573248 -41.220095246451) | m/s | 1758940.8 | 5435076.43
206539 | 9803080 | LTFM08 - 92WAKEFIELD | 17028 | Sdepth | Sdepth | Depth | TRUE |  |  |  | 300 | LRDepth | TRUE | UTC | FALSE | POINT(174.896143573248 -41.220095246451) | mm | 1758940.8 | 5435076.43
201297 | 9803080 | LTFM08 - 92WAKEFIELD | 170 | Dep | Dep | Depth | TRUE |  |  |  | 300 | Dfinal | TRUE | UTC | FALSE | POINT(174.896143573248 -41.220095246451) | m | 1758940.8 | 5435076.43
201378 | 9803080 | LTFM08 - 92WAKEFIELD | 841 | QFINAL | QFINAL | Flow | TRUE |  |  |  | 300 | Qfinal | TRUE | UTC | FALSE | POINT(174.896143573248 -41.220095246451) | l/s | 1758940.8 | 5435076.43
690940 | 3392444 | 126 The Esplanade | 84110 | Qcontinuity | Qcontinuity l/s | Flow | TRUE |  |  |  | 300 | QCONT | FALSE | UTC | FALSE | POINT(174.781030000547 -41.3441950009294) | l/s | 1749008.5279 | 5421502.7444
808059 | 33447059 | DUNGARVIN | 110687 | DPRELIM | DPRELIM | Depth | TRUE |  |  |  | 300 | Final - Sewer Depth | TRUE | UTC | FALSE | POINT(174.827045 -41.23752) | mm | 1753107.8 | 5433265.9668
808937 | 33473085 | TEHIKO | 17029 | LRdepth | LRdepth | Depth | TRUE |  |  |  | 300 | Raw - LRDepth | FALSE | UTC | FALSE | POINT(174.836465272996 -41.1243636555242) | mm | 1754162.4832 | 5445812.0175
256085 | 29921243 | HOLLYBUSH | 175 | VFINAL | VFINAL | Vel | TRUE |  |  |  | 300 | Velocity Final | TRUE | UTC | FALSE | POINT(174.876601755085 -41.2080887730078) | m/s | 1757331.44 | 5436444.96
256069 | 29921243 | HOLLYBUSH | 84110 | Qcontinuity | Qcontinuity l/s | Flow | TRUE |  |  |  | 300 | QCONTINUITY | FALSE | UTC | FALSE | POINT(174.876601755085 -41.2080887730078) | l/s | 1757331.44 | 5436444.96
256063 | 29921244 | HOLLYBRIDGE | 84120 | Qrating | Q Rating l/s | Flow | TRUE |  |  |  | 300 | QRATING | FALSE | UTC | FALSE | POINT(174.876376766755 -41.2082188377824) | l/s | 1757312.2648 | 5436430.9272
256066 | 29921244 | HOLLYBRIDGE | 110689 | QPRELIM | QPRELIM | Flow | TRUE |  |  |  | 300 | VNOTCH Flow Prelim | TRUE | UTC | FALSE | POINT(174.876376766755 -41.2082188377824) | l/s | 1757312.2648 | 5436430.9272
256088 | 29921244 | HOLLYBRIDGE | 175 | VFINAL | VFINAL | Vel | TRUE |  |  |  | 300 | Velocity Final | TRUE | UTC | FALSE | POINT(174.876376766755 -41.2082188377824) | m/s | 1757312.2648 | 5436430.9272
256045 | 29921244 | HOLLYBRIDGE | 111064 | Sdepth-Historical | Sdepth-Historical | Depth | TRUE |  |  |  | 300 | VNOTCH SDepth | FALSE | UTC | FALSE | POINT(174.876376766755 -41.2082188377824) | mm | 1757312.2648 | 5436430.9272
256064 | 29921244 | HOLLYBRIDGE | 84110 | Qcontinuity | Qcontinuity l/s | Flow | TRUE |  |  |  | 300 | QCONTINUITY | FALSE | UTC | FALSE | POINT(174.876376766755 -41.2082188377824) | l/s | 1757312.2648 | 5436430.9272
256062 | 29921244 | HOLLYBRIDGE | 110687 | DPRELIM | DPRELIM | Depth | TRUE |  |  |  | 300 | VNOTCH Depth Prelim | TRUE | UTC | FALSE | POINT(174.876376766755 -41.2082188377824) | mm | 1757312.2648 | 5436430.9272
201294 | 9803077 | LTFM05 - MASONST | 170 | Dep | Dep | Depth | TRUE |  |  |  | 300 | Dfinal | TRUE | UTC | FALSE | POINT(174.905402080683 -41.225483885404) | m | 1759703.8 | 5434461.2
201375 | 9803077 | LTFM05 - MASONST | 841 | QFINAL | QFINAL | Flow | TRUE |  |  |  | 300 | Qfinal | TRUE | UTC | FALSE | POINT(174.905402080683 -41.225483885404) | l/s | 1759703.8 | 5434461.2
201340 | 9803077 | LTFM05 - MASONST | 175 | VFINAL | VFINAL | Vel | TRUE |  |  |  | 300 | Vfinal | TRUE | UTC | FALSE | POINT(174.905402080683 -41.225483885404) | m/s | 1759703.8 | 5434461.2
201306 | 9803089 | STFM07 - BLOOMFIELD | 170 | Dep | Dep | Depth | TRUE |  |  |  | 300 | Dfinal | TRUE | UTC | FALSE | POINT(174.907180887806 -41.2128816869003) | m | 1759883.6 | 5435857.05
201352 | 9803089 | STFM07 - BLOOMFIELD | 175 | VFINAL | VFINAL | Vel | TRUE |  |  |  | 300 | Vfinal | TRUE | UTC | FALSE | POINT(174.907180887806 -41.2128816869003) | m/s | 1759883.6 | 5435857.05
201387 | 9803089 | STFM07 - BLOOMFIELD | 841 | QFINAL | QFINAL | Flow | TRUE |  |  |  | 300 | Qfinal | TRUE | UTC | FALSE | POINT(174.907180887806 -41.2128816869003) | l/s | 1759883.6 | 5435857.05
201212 | 9803089 | STFM07 - BLOOMFIELD | 17027 | Udepth | Updepth | Depth | TRUE |  |  |  | 300 | UpDepth | TRUE | UTC | FALSE | POINT(174.907180887806 -41.2128816869003) | mm | 1759883.6 | 5435857.05
201328 | 9803111 | My Extra - PARLIAMENT | 170 | Dep | Dep | Depth | TRUE |  |  |  | 300 | Dfinal | TRUE | UTC | FALSE | POINT(174.891706090233 -41.2107073139308) | m | 1758591.5 | 5436126.8
201407 | 9803111 | My Extra - PARLIAMENT | 841 | QFINAL | QFINAL | Flow | TRUE |  |  |  | 300 | Qfinal | TRUE | UTC | FALSE | POINT(174.891706090233 -41.2107073139308) | l/s | 1758591.5 | 5436126.8
201303 | 9803086 | STFM04 - MARINEPDE | 170 | Dep | Dep | Depth | TRUE |  |  |  | 300 | Dfinal | TRUE | UTC | FALSE | POINT(174.892708921714 -41.2329504116143) | m | 1758621.8 | 5433655.5
201349 | 9803086 | STFM04 - MARINEPDE | 175 | VFINAL | VFINAL | Vel | TRUE |  |  |  | 300 | Vfinal | TRUE | UTC | FALSE | POINT(174.892708921714 -41.2329504116143) | m/s | 1758621.8 | 5433655.5
201384 | 9803086 | STFM04 - MARINEPDE | 841 | QFINAL | QFINAL | Flow | TRUE |  |  |  | 300 | Qfinal | TRUE | UTC | FALSE | POINT(174.892708921714 -41.2329504116143) | l/s | 1758621.8 | 5433655.5
201209 | 9803086 | STFM04 - MARINEPDE | 17027 | Udepth | Updepth | Depth | TRUE |  |  |  | 300 | UpDepth | TRUE | UTC | FALSE | POINT(174.892708921714 -41.2329504116143) | mm | 1758621.8 | 5433655.5
201259 | 9803086 | STFM04 - MARINEPDE | 17512 | RawVel | Raw Velocity | Vel | TRUE |  |  |  | 300 | RawVel | TRUE | UTC | FALSE | POINT(174.892708921714 -41.2329504116143) | m/s | 1758621.8 | 5433655.5
201167 | 9803086 | STFM04 - MARINEPDE | 17026 | Pdepth | Pdepth | Depth | TRUE |  |  |  | 300 | Pdepth | TRUE | UTC | FALSE | POINT(174.892708921714 -41.2329504116143) | mm | 1758621.8 | 5433655.5
176510 | 5189367 | Taylor-Preston | 841 | QFINAL | QFINAL | Flow | TRUE |  |  |  | 300 | QFINAL | TRUE | UTC | FALSE | POINT(174.803956658375 -41.2396970236884) | l/s | 1751167.8754 | 5433064.6989
201299 | 9803082 | LTFM10 - SLVRSTRMLANDFILL | 170 | Dep | Dep | Depth | TRUE |  |  |  | 300 | Dfinal | TRUE | UTC | FALSE | POINT(174.994149845043 -41.149354090595) | m | 1767336.5 | 5442746.4
201345 | 9803082 | LTFM10 - SLVRSTRMLANDFILL | 175 | VFINAL | VFINAL | Vel | TRUE |  |  |  | 300 | Vfinal | TRUE | UTC | FALSE | POINT(174.994149845043 -41.149354090595) | m/s | 1767336.5 | 5442746.4
201380 | 9803082 | LTFM10 - SLVRSTRMLANDFILL | 841 | QFINAL | QFINAL | Flow | TRUE |  |  |  | 300 | Qfinal | TRUE | UTC | FALSE | POINT(174.994149845043 -41.149354090595) | l/s | 1767336.5 | 5442746.4
201309 | 9803092 | STFM10 - FRASER | 170 | Dep | Dep | Depth | TRUE |  |  |  | 300 | Dfinal | TRUE | UTC | FALSE | POINT(174.899465616798 -41.2116360939746) | m | 1759239.8 | 5436009.5
201355 | 9803092 | STFM10 - FRASER | 175 | VFINAL | VFINAL | Vel | TRUE |  |  |  | 300 | Vfinal | TRUE | UTC | FALSE | POINT(174.899465616798 -41.2116360939746) | m/s | 1759239.8 | 5436009.5
201390 | 9803092 | STFM10 - FRASER | 841 | QFINAL | QFINAL | Flow | TRUE |  |  |  | 300 | Qfinal | TRUE | UTC | FALSE | POINT(174.899465616798 -41.2116360939746) | l/s | 1759239.8 | 5436009.5
689526 | 3392450 | Murphy | 84110 | Qcontinuity | Qcontinuity l/s | Flow | TRUE |  |  |  | 300 | QCONT | FALSE | UTC | FALSE | POINT(174.779240996978 -41.2746620046954) | l/s | 1749017.146 | 5429225.541
231244 | 28887391 | SAMUEL | 175 | VFINAL | VFINAL | Vel | TRUE |  |  |  | 300 | Interim Velocity | TRUE | UTC | FALSE | POINT(174.736375701964 -41.2829279034708) | m/s | 1745408.5402 | 5428380.5316
231247 | 28887391 | SAMUEL | 175 | VFINAL | VFINAL | Vel | TRUE |  |  |  | 300 | Final Velocity | TRUE | UTC | FALSE | POINT(174.736375701964 -41.2829279034708) | m/s | 1745408.5402 | 5428380.5316
689374 | 3392449 | 75 Thorndon | 84110 | Qcontinuity | Qcontinuity l/s | Flow | TRUE |  |  |  | 300 | QCONT | FALSE | UTC | FALSE | POINT(174.782216000434 -41.2760220011879) | l/s | 1749263.2234 | 5429069.4413
201313 | 9803096 | STFM14 - 30SEDDON | 170 | Dep | Dep | Depth | TRUE |  |  |  | 300 | Dfinal | TRUE | UTC | FALSE | POINT(174.950075683941 -41.2040308820058) | m | 1763501.8 | 5436759.9
201359 | 9803096 | STFM14 - 30SEDDON | 175 | VFINAL | VFINAL | Vel | TRUE |  |  |  | 300 | Vfinal | TRUE | UTC | FALSE | POINT(174.950075683941 -41.2040308820058) | m/s | 1763501.8 | 5436759.9
201394 | 9803096 | STFM14 - 30SEDDON | 841 | QFINAL | QFINAL | Flow | TRUE |  |  |  | 300 | Qfinal | TRUE | UTC | FALSE | POINT(174.950075683941 -41.2040308820058) | l/s | 1763501.8 | 5436759.9
689383 | 3559648 | LYALLQUEENS | 84110 | Qcontinuity | Qcontinuity l/s | Flow | TRUE |  |  |  | 300 | QCONT | FALSE | UTC | FALSE | POINT(174.791887665038 -41.3312352494699) | l/s | 1749946.6954 | 5422922.8586
201333 | 9803070 | Extra 01 - WATERLOOSTN | 175 | VFINAL | VFINAL | Vel | TRUE |  |  |  | 300 | Vfinal | TRUE | UTC | FALSE | POINT(174.923789716501 -41.2122418853153) | m/s | 1761277.6 | 5435897.4
201368 | 9803070 | Extra 01 - WATERLOOSTN | 841 | QFINAL | QFINAL | Flow | TRUE |  |  |  | 300 | Qfinal | TRUE | UTC | FALSE | POINT(174.923789716501 -41.2122418853153) | l/s | 1761277.6 | 5435897.4
201287 | 9803070 | Extra 01 - WATERLOOSTN | 170 | Dep | Dep | Depth | TRUE |  |  |  | 300 | Dfinal | TRUE | UTC | FALSE | POINT(174.923789716501 -41.2122418853153) | m | 1761277.6 | 5435897.4
201300 | 9803083 | LTFM11 - KOWHAI | 170 | Dep | Dep | Depth | TRUE |  |  |  | 300 | Dfinal | TRUE | UTC | FALSE | POINT(174.954870778395 -41.1940389081614) | m | 1763928.8 | 5437860.2
201346 | 9803083 | LTFM11 - KOWHAI | 175 | VFINAL | VFINAL | Vel | TRUE |  |  |  | 300 | Vfinal | TRUE | UTC | FALSE | POINT(174.954870778395 -41.1940389081614) | m/s | 1763928.8 | 5437860.2
201381 | 9803083 | LTFM11 - KOWHAI | 841 | QFINAL | QFINAL | Flow | TRUE |  |  |  | 300 | Qfinal | TRUE | UTC | FALSE | POINT(174.954870778395 -41.1940389081614) | l/s | 1763928.8 | 5437860.2
808950 | 33473087 | TITAHIBAYRD | 17029 | LRdepth | LRdepth | Depth | TRUE |  |  |  | 300 | Raw - LRDepth | FALSE | UTC | FALSE | POINT(174.836925250067 -41.1310648466812) | mm | 1754185.4042 | 5445067.2385
201330 | 9803113 | STFM18 - NORMANDALE | 170 | Dep | Dep | Depth | TRUE |  |  |  | 300 | Dfinal | TRUE | UTC | FALSE | POINT(174.893308753697 -41.2089355417748) | m | 1758730.15 | 5436320.58
201409 | 9803113 | STFM18 - NORMANDALE | 841 | QFINAL | QFINAL | Flow | TRUE |  |  |  | 300 | Qfinal | TRUE | UTC | FALSE | POINT(174.893308753697 -41.2089355417748) | l/s | 1758730.15 | 5436320.58
201350 | 9803087 | STFM05 - 57MARSDEN | 175 | VFINAL | VFINAL | Vel | TRUE |  |  |  | 300 | Vfinal | TRUE | UTC | FALSE | POINT(174.897398628022 -41.2115566894095) | m/s | 1759066.7 | 5436022.1
201385 | 9803087 | STFM05 - 57MARSDEN | 841 | QFINAL | QFINAL | Flow | TRUE |  |  |  | 300 | Qfinal | TRUE | UTC | FALSE | POINT(174.897398628022 -41.2115566894095) | l/s | 1759066.7 | 5436022.1
201304 | 9803087 | STFM05 - 57MARSDEN | 170 | Dep | Dep | Depth | TRUE |  |  |  | 300 | Dfinal | TRUE | UTC | FALSE | POINT(174.897398628022 -41.2115566894095) | m | 1759066.7 | 5436022.1
201324 | 9803107 | Extra03 - MAJORDR | 170 | Dep | Dep | Depth | TRUE |  |  |  | 300 | Dfinal | TRUE | UTC | FALSE | POINT(174.927700507789 -41.1848457846616) | m | 1761672.9 | 5438931.7
201403 | 9803107 | Extra03 - MAJORDR | 841 | QFINAL | QFINAL | Flow | TRUE |  |  |  | 300 | Qfinal | TRUE | UTC | FALSE | POINT(174.927700507789 -41.1848457846616) | l/s | 1761672.9 | 5438931.7
689362 | 3342001 | 115 South Karori | 84110 | Qcontinuity | Qcontinuity l/s | Flow | TRUE |  |  |  | 300 | QCONT | FALSE | UTC | FALSE | POINT(174.723042571191 -41.2963233079365) | l/s | 1744262.4249 | 5426915.5987
201344 | 9803081 | LTFM09 - MANORPARK | 175 | VFINAL | VFINAL | Vel | TRUE |  |  |  | 300 | Vfinal | TRUE | UTC | FALSE | POINT(174.969865719493 -41.161459022235) | m/s | 1765268.2 | 5441448.9
201298 | 9803081 | LTFM09 - MANORPARK | 170 | Dep | Dep | Depth | TRUE |  |  |  | 300 | Dfinal | TRUE | UTC | FALSE | POINT(174.969865719493 -41.161459022235) | m | 1765268.2 | 5441448.9
201379 | 9803081 | LTFM09 - MANORPARK | 841 | QFINAL | QFINAL | Flow | TRUE |  |  |  | 300 | Qfinal | TRUE | UTC | FALSE | POINT(174.969865719493 -41.161459022235) | l/s | 1765268.2 | 5441448.9
201319 | 9803102 | STFM23 - PARKSIDE | 170 | Dep | Dep | Depth | TRUE |  |  |  | 300 | Dfinal | TRUE | UTC | FALSE | POINT(174.908520827779 -41.2370551251658) | m | 1759937 | 5433170.8
201365 | 9803102 | STFM23 - PARKSIDE | 175 | VFINAL | VFINAL | Vel | TRUE |  |  |  | 300 | Vfinal | TRUE | UTC | FALSE | POINT(174.908520827779 -41.2370551251658) | m/s | 1759937 | 5433170.8
201400 | 9803102 | STFM23 - PARKSIDE | 841 | QFINAL | QFINAL | Flow | TRUE |  |  |  | 300 | Qfinal | TRUE | UTC | FALSE | POINT(174.908520827779 -41.2370551251658) | l/s | 1759937 | 5433170.8
201314 | 9803097 | STFM15 - 2GIBSON | 170 | Dep | Dep | Depth | TRUE |  |  |  | 300 | Dfinal | TRUE | UTC | FALSE | POINT(174.952357446416 -41.2015926843235) | m | 1763699.2 | 5437026.3
201360 | 9803097 | STFM15 - 2GIBSON | 175 | VFINAL | VFINAL | Vel | TRUE |  |  |  | 300 | Vfinal | TRUE | UTC | FALSE | POINT(174.952357446416 -41.2015926843235) | m/s | 1763699.2 | 5437026.3
201395 | 9803097 | STFM15 - 2GIBSON | 841 | QFINAL | QFINAL | Flow | TRUE |  |  |  | 300 | Qfinal | TRUE | UTC | FALSE | POINT(174.952357446416 -41.2015926843235) | l/s | 1763699.2 | 5437026.3
808058 | 33447060 | TAMWORTH | 110687 | DPRELIM | DPRELIM | Depth | TRUE |  |  |  | 300 | Final - Sewer Depth | FALSE | UTC | FALSE | POINT(174.837219 -41.230362) | mm | 1753977.2299 | 5434042.6812
201317 | 9803100 | STFM19 - 9TREADWELL | 170 | Dep | Dep | Depth | TRUE |  |  |  | 300 | Dfinal | TRUE | UTC | FALSE | POINT(174.94999396772 -41.2013192909772) | m | 1763501.7 | 5437061.1
201398 | 9803100 | STFM19 - 9TREADWELL | 841 | QFINAL | QFINAL | Flow | TRUE |  |  |  | 300 | Qfinal | TRUE | UTC | FALSE | POINT(174.94999396772 -41.2013192909772) | l/s | 1763501.7 | 5437061.1
201363 | 9803100 | STFM19 - 9TREADWELL | 175 | VFINAL | VFINAL | Vel | TRUE |  |  |  | 300 | Vfinal | TRUE | UTC | FALSE | POINT(174.94999396772 -41.2013192909772) | m/s | 1763501.7 | 5437061.1
689339 | 1210391 | Houghton | 84110 | Qcontinuity | Qcontinuity l/s | Flow | TRUE |  |  |  | 300 | QCONT | FALSE | UTC | FALSE | POINT(174.78538683231 -41.3403205074007) | l/s | 1749381.9112 | 5421925.4058
689386 | 3344761 | Southhampton | 84110 | Qcontinuity | Qcontinuity l/s | Flow | TRUE |  |  |  | 300 | QCONT | FALSE | UTC | FALSE | POINT(174.813670000507 -41.3192900011966) | l/s | 1751797.2685 | 5424211.1656
689493 | 3473177 | Taranaki and Ghuznee | 84110 | Qcontinuity | Qcontinuity l/s | Flow | TRUE |  |  |  | 300 | QCONT | FALSE | UTC | FALSE | POINT(174.777778000188 -41.2938890000331) | l/s | 1748850.8957 | 5427093.4315
201325 | 9803108 | Extra05 - 608MARINE | 170 | Dep | Dep | Depth | TRUE |  |  |  | 300 | Dfinal | TRUE | UTC | FALSE | POINT(174.90481356616 -41.2773488944355) | m | 1759528.2 | 5428704.1
201404 | 9803108 | Extra05 - 608MARINE | 841 | QFINAL | QFINAL | Flow | TRUE |  |  |  | 300 | Qfinal | TRUE | UTC | FALSE | POINT(174.90481356616 -41.2773488944355) | l/s | 1759528.2 | 5428704.1
201413 | 9803267 | 19WAITOHU | 10 | Rain | Rainfall | Rain | FALSE |  |  |  | 300 | Rain | TRUE | UTC | FALSE | POINT(174.910653513595 -41.2629892561576) | mm | 1760052.4 | 5430287.6
201412 | 9803266 | 114REYNALDS | 10 | Rain | Rainfall | Rain | FALSE |  |  |  | 300 | Rain | TRUE | UTC | FALSE | POINT(174.957573463642 -41.1749291570188) | mm | 1764203.2 | 5439976.7
201411 | 9803115 | STFM22 - 262GROUNDSELL | 841 | QFINAL | QFINAL | Flow | TRUE |  |  |  | 300 | Qfinal | TRUE | UTC | FALSE | POINT(174.923061008138 -41.1935849332419) | l/s | 1761262.32 | 5437970.08
201332 | 9803115 | STFM22 - 262GROUNDSELL | 170 | Dep | Dep | Depth | TRUE |  |  |  | 300 | Dfinal | TRUE | UTC | FALSE | POINT(174.923061008138 -41.1935849332419) | m | 1761262.32 | 5437970.08
201187 | 9803106 | HINEMOA | 17026 | Pdepth | Pdepth | Depth | TRUE |  |  |  | 300 | Pdepth | TRUE | UTC | FALSE | POINT(174.917255557943 -41.2246934930078) | mm | 1760699.3 | 5434527.1
201226 | 9803106 | HINEMOA | 17027 | Udepth | Updepth | Depth | TRUE |  |  |  | 300 | UpDepth | TRUE | UTC | FALSE | POINT(174.917255557943 -41.2246934930078) | mm | 1760699.3 | 5434527.1
201323 | 9803106 | HINEMOA | 170 | Dep | Dep | Depth | TRUE |  |  |  | 300 | Dfinal | TRUE | UTC | FALSE | POINT(174.917255557943 -41.2246934930078) | m | 1760699.3 | 5434527.1
201320 | 9803103 | STFM24 - 60HIGHST | 170 | Dep | Dep | Depth | TRUE |  |  |  | 300 | Dfinal | TRUE | UTC | FALSE | POINT(174.918484159329 -41.2036684373598) | m | 1760853.8 | 5436859.07
201366 | 9803103 | STFM24 - 60HIGHST | 175 | VFINAL | VFINAL | Vel | TRUE |  |  |  | 300 | Vfinal | TRUE | UTC | FALSE | POINT(174.918484159329 -41.2036684373598) | m/s | 1760853.8 | 5436859.07
201401 | 9803103 | STFM24 - 60HIGHST | 841 | QFINAL | QFINAL | Flow | TRUE |  |  |  | 300 | Qfinal | TRUE | UTC | FALSE | POINT(174.918484159329 -41.2036684373598) | l/s | 1760853.8 | 5436859.07
689490 | 3561698 | 78 Constable St | 84110 | Qcontinuity | Qcontinuity l/s | Flow | TRUE |  |  |  | 300 | QCONT | FALSE | UTC | FALSE | POINT(174.784426362588 -41.3129618231046) | l/s | 1749364.0345 | 5424964.4975
689350 | 3392447 | 12A Manley Tce | 84110 | Qcontinuity | Qcontinuity l/s | Flow | TRUE |  |  |  | 300 | QCONT | FALSE | UTC | FALSE | POINT(174.776623000445 -41.3131330001911) | l/s | 1748710.4436 | 5424958.8981
809114 | 33473078 | 81KENEPURU | 841 | QFINAL | QFINAL | Flow | TRUE |  |  |  | 300 | Final - Sewer Flow | TRUE | UTC | FALSE | POINT(174.833774892341 -41.1490915848437) | l/s | 1753878.806 | 5443071.485
809115 | 33473078 | 81KENEPURU | 110687 | DPRELIM | DPRELIM | Depth | TRUE |  |  |  | 300 | Final - Sewer Depth | TRUE | UTC | FALSE | POINT(174.833774892341 -41.1490915848437) | mm | 1753878.806 | 5443071.485
808890 | 33473078 | 81KENEPURU | 17028 | Sdepth | Sdepth | Depth | TRUE |  |  |  | 300 | Raw - Sdepth | FALSE | UTC | FALSE | POINT(174.833774892341 -41.1490915848437) | mm | 1753878.806 | 5443071.485
809072 | 33473078 | 81KENEPURU | 110683 | DPRELIM | DPRELIM Preliminary Depth | Depth | TRUE |  |  |  | 300 | Prelim - Sewer Depth | TRUE | UTC | FALSE | POINT(174.833774892341 -41.1490915848437) | mm | 1753878.806 | 5443071.485
808889 | 33473078 | 81KENEPURU | 17030 | Unidepth | Unidepth | Depth | TRUE |  |  |  | 300 | Raw - Unidepth | FALSE | UTC | FALSE | POINT(174.833774892341 -41.1490915848437) | mm | 1753878.806 | 5443071.485
808891 | 33473078 | 81KENEPURU | 17512 | RawVel | Raw Velocity | Vel | TRUE |  |  |  | 300 | Raw - Peakvel | FALSE | UTC | FALSE | POINT(174.833774892341 -41.1490915848437) | m/s | 1753878.806 | 5443071.485
808892 | 33473078 | 81KENEPURU | 17026 | Pdepth | Pdepth | Depth | TRUE |  |  |  | 300 | Raw - Pdepth | FALSE | UTC | FALSE | POINT(174.833774892341 -41.1490915848437) | mm | 1753878.806 | 5443071.485
808893 | 33473078 | 81KENEPURU | 17029 | LRdepth | LRdepth | Depth | TRUE |  |  |  | 300 | Raw - LRDepth | FALSE | UTC | FALSE | POINT(174.833774892341 -41.1490915848437) | mm | 1753878.806 | 5443071.485
808894 | 33473078 | 81KENEPURU | 17512 | RawVel | Raw Velocity | Vel | TRUE |  |  |  | 300 | Raw - Battery Voltage | FALSE | UTC | FALSE | POINT(174.833774892341 -41.1490915848437) | m/s | 1753878.806 | 5443071.485
229377 | 3285791 | RG01 | 10 | Rain | Rainfall | Rain | FALSE |  |  |  | 300 | Final Rainfall | TRUE | UTC | FALSE | POINT(174.867279336538 -41.1377440037791) | mm | 1756717.4446 | 5444271.5216
808875 | 33473075 | 85DIMOCK | 17029 | LRdepth | LRdepth | Depth | TRUE |  |  |  | 300 | Raw - LRDepth | FALSE | UTC | FALSE | POINT(174.845112769036 -41.102582876316) | mm | 1754939.6552 | 5448214.7655
201310 | 9803093 | STFM11 - 13WAIKARE | 170 | Dep | Dep | Depth | TRUE |  |  |  | 300 | Dfinal | TRUE | UTC | FALSE | POINT(174.911330352435 -41.2246280970752) | m | 1760202.8 | 5434545.3
201391 | 9803093 | STFM11 - 13WAIKARE | 841 | QFINAL | QFINAL | Flow | TRUE |  |  |  | 300 | Qfinal | TRUE | UTC | FALSE | POINT(174.911330352435 -41.2246280970752) | l/s | 1760202.8 | 5434545.3
201356 | 9803093 | STFM11 - 13WAIKARE | 175 | VFINAL | VFINAL | Vel | TRUE |  |  |  | 300 | Vfinal | TRUE | UTC | FALSE | POINT(174.911330352435 -41.2246280970752) | m/s | 1760202.8 | 5434545.3
689505 | 3471633 | 5 Elphinstone | 84110 | Qcontinuity | Qcontinuity l/s | Flow | TRUE |  |  |  | 300 | QCONT | FALSE | UTC | FALSE | POINT(174.822193999546 -41.3292499999437) | l/s | 1752487.4961 | 5423090.4248
229364 | 21729177 | Paremata Overflow (Wastewater) | 175 | VFINAL | VFINAL | Vel | TRUE |  |  |  | 300 | Final Sewer Overflow Velocity | TRUE | UTC | FALSE | POINT(174.868246053038 -41.1063405597526) | m/s | 1756873.3744 | 5447756.1888
201327 | 9803110 | Extra08 - BOATRAMP | 170 | Dep | Dep | Depth | TRUE |  |  |  | 300 | Dfinal | TRUE | UTC | FALSE | POINT(174.906413448723 -41.2503909729065) | m | 1759727.9 | 5431694.1
201406 | 9803110 | Extra08 - BOATRAMP | 841 | QFINAL | QFINAL | Flow | TRUE |  |  |  | 300 | Qfinal | TRUE | UTC | FALSE | POINT(174.906413448723 -41.2503909729065) | l/s | 1759727.9 | 5431694.1
724073 | 32884736 | Black Creek at Wellington Rd | 84110 | Qcontinuity | Qcontinuity l/s | Flow | TRUE |  |  |  | 300 | QCONT | FALSE | UTC | FALSE | POINT(174.94766 -41.252594) | l/s | 1763178.4118 | 5431372.8443
689532 | 3736983 | MAIN LTOF | 84110 | Qcontinuity | Qcontinuity l/s | Flow | TRUE |  |  |  | 300 | QCONT | FALSE | UTC | FALSE | POINT(174.953398341035 -41.269183077116) | l/s | 1763617.7781 | 5429520.2776
201337 | 9803074 | LTFM02 - 34TAMA | 175 | VFINAL | VFINAL | Vel | TRUE |  |  |  | 300 | Vfinal | TRUE | UTC | FALSE | POINT(174.895161456015 -41.2168861075085) | m/s | 1758866.24 | 5435434.51
201372 | 9803074 | LTFM02 - 34TAMA | 841 | QFINAL | QFINAL | Flow | TRUE |  |  |  | 300 | Qfinal | TRUE | UTC | FALSE | POINT(174.895161456015 -41.2168861075085) | l/s | 1758866.24 | 5435434.51
201291 | 9803074 | LTFM02 - 34TAMA | 170 | Dep | Dep | Depth | TRUE |  |  |  | 300 | Dfinal | TRUE | UTC | FALSE | POINT(174.895161456015 -41.2168861075085) | m | 1758866.24 | 5435434.51
808881 | 33473076 | 47DIMOCK | 17029 | LRdepth | LRdepth | Depth | TRUE |  |  |  | 300 | Raw - LRDepth | FALSE | UTC | FALSE | POINT(174.843993068905 -41.1056001889654) | mm | 1754838.536 | 5447881.776
809111 | 33473079 | 7WHITEHOUSE | 175 | VFINAL | VFINAL | Vel | TRUE |  |  |  | 300 | Final - Sewer Velocity | FALSE | UTC | FALSE | POINT(174.838513645581 -41.1083089428732) | m/s | 1754372.0652 | 5447590.7765
808897 | 33473079 | 7WHITEHOUSE | 17028 | Sdepth | Sdepth | Depth | TRUE |  |  |  | 300 | Raw - Sdepth | FALSE | UTC | FALSE | POINT(174.838513645581 -41.1083089428732) | mm | 1754372.0652 | 5447590.7765
808900 | 33473079 | 7WHITEHOUSE | 17029 | LRdepth | LRdepth | Depth | TRUE |  |  |  | 300 | Raw - LRDepth | FALSE | UTC | FALSE | POINT(174.838513645581 -41.1083089428732) | mm | 1754372.0652 | 5447590.7765
808963 | 33473089 | LIDNEYPL | 17029 | LRdepth | LRdepth | Depth | TRUE |  |  |  | 300 | Raw - LRDepth | FALSE | UTC | FALSE | POINT(174.841926774859 -41.1355884876887) | mm | 1754594.6112 | 5444556.1555
809088 | 33473089 | LIDNEYPL | 175 | VFINAL | VFINAL | Vel | TRUE |  |  |  | 300 | Final - Sewer Velocity | FALSE | UTC | FALSE | POINT(174.841926774859 -41.1355884876887) | m/s | 1754594.6112 | 5444556.1555
689371 | 8096889 | 388 Broadway | 84110 | Qcontinuity | Qcontinuity l/s | Flow | TRUE |  |  |  | 300 | QCONT | FALSE | UTC | FALSE | POINT(174.811938834759 -41.3254010228681) | l/s | 1751638.1982 | 5423535.73
689496 | 3562068 | Walmer | 84110 | Qcontinuity | Qcontinuity l/s | Flow | TRUE |  |  |  | 300 | QCONT | FALSE | UTC | FALSE | POINT(174.792361000237 -41.3119720002976) | l/s | 1750030.4956 | 5425060.6993
688689 | 30516204 | Karori Scour | 84110 | Qcontinuity | Qcontinuity l/s | Flow | TRUE |  |  |  | 300 | QCONT | FALSE | UTC | FALSE | POINT(174.753217 -41.290061) | l/s | 1746802.9368 | 5427560.2559
808941 | 33473086 | TEPENE | 17028 | Sdepth | Sdepth | Depth | TRUE |  |  |  | 300 | Raw - Sdepth | FALSE | UTC | FALSE | POINT(174.838014928377 -41.1163176460145) | mm | 1754311.427 | 5446702.538
809095 | 33473086 | TEPENE | 175 | VFINAL | VFINAL | Vel | TRUE |  |  |  | 300 | Final - Sewer Velocity | FALSE | UTC | FALSE | POINT(174.838014928377 -41.1163176460145) | m/s | 1754311.427 | 5446702.538
201367 | 9803104 | STFM25 - 6GUTHRIE | 175 | VFINAL | VFINAL | Vel | TRUE |  |  |  | 300 | Vfinal | TRUE | UTC | FALSE | POINT(174.916314372049 -41.2183239473091) | m/s | 1760636 | 5435236
201321 | 9803104 | STFM25 - 6GUTHRIE | 170 | Dep | Dep | Depth | TRUE |  |  |  | 300 | Dfinal | TRUE | UTC | FALSE | POINT(174.916314372049 -41.2183239473091) | m | 1760636 | 5435236
201402 | 9803104 | STFM25 - 6GUTHRIE | 841 | QFINAL | QFINAL | Flow | TRUE |  |  |  | 300 | Qfinal | TRUE | UTC | FALSE | POINT(174.916314372049 -41.2183239473091) | l/s | 1760636 | 5435236
201322 | 9803105 | MALONE | 170 | Dep | Dep | Depth | TRUE |  |  |  | 300 | Dfinal | TRUE | UTC | FALSE | POINT(174.923160647901 -41.2199079947582) | m | 1761206.03 | 5435047.46
201186 | 9803105 | MALONE | 17026 | Pdepth | Pdepth | Depth | TRUE |  |  |  | 300 | Pdepth | TRUE | UTC | FALSE | POINT(174.923160647901 -41.2199079947582) | mm | 1761206.03 | 5435047.46
201311 | 9803094 | STFM12 - WADDINGTON | 170 | Dep | Dep | Depth | TRUE |  |  |  | 300 | Dfinal | TRUE | UTC | FALSE | POINT(174.946676602636 -41.205355726181) | m | 1763213.5 | 5436619.2
201357 | 9803094 | STFM12 - WADDINGTON | 175 | VFINAL | VFINAL | Vel | TRUE |  |  |  | 300 | Vfinal | TRUE | UTC | FALSE | POINT(174.946676602636 -41.205355726181) | m/s | 1763213.5 | 5436619.2
201392 | 9803094 | STFM12 - WADDINGTON | 841 | QFINAL | QFINAL | Flow | TRUE |  |  |  | 300 | Qfinal | TRUE | UTC | FALSE | POINT(174.946676602636 -41.205355726181) | l/s | 1763213.5 | 5436619.2
201415 | 9803269 | BENHARCLOSE | 10 | Rain | Rainfall | Rain | FALSE |  |  |  | 300 | Rain | TRUE | UTC | FALSE | POINT(174.939126027657 -41.1708196580146) | mm | 1762665.9 | 5440467.6
201410 | 9803114 | STFM21 - GROUNDSELLRD | 841 | QFINAL | QFINAL | Flow | TRUE |  |  |  | 300 | Qfinal | TRUE | UTC | FALSE | POINT(174.924490693826 -41.1925166522173) | l/s | 1761384.84 | 5438086.03
201331 | 9803114 | STFM21 - GROUNDSELLRD | 170 | Dep | Dep | Depth | TRUE |  |  |  | 300 | Dfinal | TRUE | UTC | FALSE | POINT(174.924490693826 -41.1925166522173) | m | 1761384.84 | 5438086.03
689389 | 8096890 | Featherston and Whitmore | 84110 | Qcontinuity | Qcontinuity l/s | Flow | TRUE |  |  |  | 300 | QCONT | FALSE | UTC | FALSE | POINT(174.778291238848 -41.2810434431359) | l/s | 1748923.0862 | 5428518.6913
201293 | 9803076 | LTFM04 - 124RANDWICK | 170 | Dep | Dep | Depth | TRUE |  |  |  | 300 | Dfinal | TRUE | UTC | FALSE | POINT(174.905548706074 -41.2276981350951) | m | 1759710.7 | 5434215.1
201339 | 9803076 | LTFM04 - 124RANDWICK | 175 | VFINAL | VFINAL | Vel | TRUE |  |  |  | 300 | Vfinal | TRUE | UTC | FALSE | POINT(174.905548706074 -41.2276981350951) | m/s | 1759710.7 | 5434215.1
201374 | 9803076 | LTFM04 - 124RANDWICK | 841 | QFINAL | QFINAL | Flow | TRUE |  |  |  | 300 | Qfinal | TRUE | UTC | FALSE | POINT(174.905548706074 -41.2276981350951) | l/s | 1759710.7 | 5434215.1
689377 | 3342002 | Cowan | 84110 | Qcontinuity | Qcontinuity l/s | Flow | TRUE |  |  |  | 300 | QCONT | FALSE | UTC | FALSE | POINT(174.776782138735 -41.3192414689216) | l/s | 1748709.8754 | 5424280.4475
201416 | 9803270 | CAMBRIDGE | 10 | Rain | Rainfall | Rain | FALSE |  |  |  | 300 | Rain | TRUE | UTC | FALSE | POINT(174.910859663616 -41.2217382884975) | mm | 1760170.4 | 5434867
42731 | 3858107 | Duncan | 110689 | QPRELIM | QPRELIM | Flow | TRUE |  |  |  | 300 | Flow | TRUE | UTC | FALSE | POINT(174.831038894826 -41.1632311649222) | l/s | 1753616.1812 | 5441506.5395
42730 | 3858107 | Duncan | 84120 | Qrating | Q Rating l/s | Flow | TRUE |  |  |  | 300 | QRATING | FALSE | UTC | FALSE | POINT(174.831038894826 -41.1632311649222) | l/s | 1753616.1812 | 5441506.5395
42726 | 3858107 | Duncan | 110687 | DPRELIM | DPRELIM | Depth | TRUE |  |  |  | 300 | Depth | TRUE | UTC | FALSE | POINT(174.831038894826 -41.1632311649222) | mm | 1753616.1812 | 5441506.5395
201318 | 9803101 | STFM20 - 26KAURI | 170 | Dep | Dep | Depth | TRUE |  |  |  | 300 | Dfinal | TRUE | UTC | FALSE | POINT(174.893533295301 -41.2985433038453) | m | 1758532.1 | 5426371.7
201364 | 9803101 | STFM20 - 26KAURI | 175 | VFINAL | VFINAL | Vel | TRUE |  |  |  | 300 | Vfinal | TRUE | UTC | FALSE | POINT(174.893533295301 -41.2985433038453) | m/s | 1758532.1 | 5426371.7
201399 | 9803101 | STFM20 - 26KAURI | 841 | QFINAL | QFINAL | Flow | TRUE |  |  |  | 300 | Qfinal | TRUE | UTC | FALSE | POINT(174.893533295301 -41.2985433038453) | l/s | 1758532.1 | 5426371.7
201288 | 9803071 | Extra 02 - 72NAENAE | 170 | Dep | Dep | Depth | TRUE |  |  |  | 300 | Dfinal | TRUE | UTC | FALSE | POINT(174.940428692393 -41.2035174488806) | m | 1762694.19 | 5436835
201369 | 9803071 | Extra 02 - 72NAENAE | 841 | QFINAL | QFINAL | Flow | TRUE |  |  |  | 300 | Qfinal | TRUE | UTC | FALSE | POINT(174.940428692393 -41.2035174488806) | l/s | 1762694.19 | 5436835
201334 | 9803071 | Extra 02 - 72NAENAE | 175 | VFINAL | VFINAL | Vel | TRUE |  |  |  | 300 | Vfinal | TRUE | UTC | FALSE | POINT(174.940428692393 -41.2035174488806) | m/s | 1762694.19 | 5436835
689529 | 3809917 | ROWE LTOF | 84110 | Qcontinuity | Qcontinuity l/s | Flow | TRUE |  |  |  | 300 | QCONT | FALSE | UTC | FALSE | POINT(174.950432546703 -41.2721656086105) | l/s | 1763361.9106 | 5429194.732
689542 | 3736982 | HEATH LTOF | 84110 | Qcontinuity | Qcontinuity l/s | Flow | TRUE |  |  |  | 300 | QCONT | FALSE | UTC | FALSE | POINT(174.949491390325 -41.2568530682116) | l/s | 1763321.2435 | 5430896.5478
689356 | 3943634 | 47 Constable St | 84110 | Qcontinuity | Qcontinuity l/s | Flow | TRUE |  |  |  | 300 | QCONT | FALSE | UTC | FALSE | POINT(174.7822978523 -41.31326021655) | l/s | 1749185.1812 | 5424935.0314
201289 | 9803072 | Extra04 - TRAFALGAR | 170 | Dep | Dep | Depth | TRUE |  |  |  | 300 | Dfinal | TRUE | UTC | FALSE | POINT(174.921935563122 -41.2141535650734) | m | 1761117.46 | 5435688.6
201335 | 9803072 | Extra04 - TRAFALGAR | 175 | VFINAL | VFINAL | Vel | TRUE |  |  |  | 300 | Vfinal | TRUE | UTC | FALSE | POINT(174.921935563122 -41.2141535650734) | m/s | 1761117.46 | 5435688.6
201370 | 9803072 | Extra04 - TRAFALGAR | 841 | QFINAL | QFINAL | Flow | TRUE |  |  |  | 300 | Qfinal | TRUE | UTC | FALSE | POINT(174.921935563122 -41.2141535650734) | l/s | 1761117.46 | 5435688.6
689511 | 3473152 | 62 South Karori | 84110 | Qcontinuity | Qcontinuity l/s | Flow | TRUE |  |  |  | 300 | QCONT | FALSE | UTC | FALSE | POINT(174.721997506774 -41.2926872859104) | l/s | 1744182.9319 | 5427321.0129
201315 | 9803098 | STFM16 - 17WAKEFIELD | 170 | Dep | Dep | Depth | TRUE |  |  |  | 300 | Dfinal | TRUE | UTC | FALSE | POINT(174.884551726155 -41.2178467087348) | m | 1757974.5 | 5435347.2
201361 | 9803098 | STFM16 - 17WAKEFIELD | 175 | VFINAL | VFINAL | Vel | TRUE |  |  |  | 300 | Vfinal | TRUE | UTC | FALSE | POINT(174.884551726155 -41.2178467087348) | m/s | 1757974.5 | 5435347.2
201396 | 9803098 | STFM16 - 17WAKEFIELD | 841 | QFINAL | QFINAL | Flow | TRUE |  |  |  | 300 | Qfinal | TRUE | UTC | FALSE | POINT(174.884551726155 -41.2178467087348) | l/s | 1757974.5 | 5435347.2
201312 | 9803095 | STFM13 - 115OXFORD | 170 | Dep | Dep | Depth | TRUE |  |  |  | 300 | Dfinal | TRUE | UTC | FALSE | POINT(174.930541101922 -41.206814597974) | m | 1761857 | 5436487.4
201358 | 9803095 | STFM13 - 115OXFORD | 175 | VFINAL | VFINAL | Vel | TRUE |  |  |  | 300 | Vfinal | TRUE | UTC | FALSE | POINT(174.930541101922 -41.206814597974) | m/s | 1761857 | 5436487.4
201393 | 9803095 | STFM13 - 115OXFORD | 841 | QFINAL | QFINAL | Flow | TRUE |  |  |  | 300 | Qfinal | TRUE | UTC | FALSE | POINT(174.930541101922 -41.206814597974) | l/s | 1761857 | 5436487.4
229382 | 3405452 | PLIMMERTON | 110622 | DFINAL | DFINAL | Depth | TRUE |  |  |  | 300 | Final Sewer Depth | TRUE | UTC | FALSE | POINT(174.869770748503 -41.082474590583) | mm | 1757058.261 | 5450403.029
229381 | 3405452 | PLIMMERTON | 175 | VFINAL | VFINAL | Vel | TRUE |  |  |  | 300 | Final Sewer Velocity | TRUE | UTC | FALSE | POINT(174.869770748503 -41.082474590583) | m/s | 1757058.261 | 5450403.029
229383 | 3405452 | PLIMMERTON | 841 | QFINAL | QFINAL | Flow | TRUE |  |  |  | 300 | Final Sewer Flow | TRUE | UTC | FALSE | POINT(174.869770748503 -41.082474590583) | l/s | 1757058.261 | 5450403.029
201301 | 9803084 | STFM01 - REYNALDS | 170 | Dep | Dep | Depth | TRUE |  |  |  | 300 | Dfinal | TRUE | UTC | FALSE | POINT(174.991423283783 -41.1504136940174) | m | 1767105 | 5442634
201382 | 9803084 | STFM01 - REYNALDS | 841 | QFINAL | QFINAL | Flow | TRUE |  |  |  | 300 | Qfinal | TRUE | UTC | FALSE | POINT(174.991423283783 -41.1504136940174) | l/s | 1767105 | 5442634
201347 | 9803084 | STFM01 - REYNALDS | 175 | VFINAL | VFINAL | Vel | TRUE |  |  |  | 300 | Vfinal | TRUE | UTC | FALSE | POINT(174.991423283783 -41.1504136940174) | m/s | 1767105 | 5442634
689520 | 3473176 | Kent and Wakefield | 84110 | Qcontinuity | Qcontinuity l/s | Flow | TRUE |  |  |  | 300 | QCONT | FALSE | UTC | FALSE | POINT(174.784450886868 -41.293320158871) | l/s | 1749410.9293 | 5427145.1196
201316 | 9803099 | STFM17 - 415CUBA | 170 | Dep | Dep | Depth | TRUE |  |  |  | 300 | Dfinal | TRUE | UTC | FALSE | POINT(174.890145515175 -41.2179162275333) | m | 1758443.26 | 5435329.3
201397 | 9803099 | STFM17 - 415CUBA | 841 | QFINAL | QFINAL | Flow | TRUE |  |  |  | 300 | Qfinal | TRUE | UTC | FALSE | POINT(174.890145515175 -41.2179162275333) | l/s | 1758443.26 | 5435329.3
201362 | 9803099 | STFM17 - 415CUBA | 175 | VFINAL | VFINAL | Vel | TRUE |  |  |  | 300 | Vfinal | TRUE | UTC | FALSE | POINT(174.890145515175 -41.2179162275333) | m/s | 1758443.26 | 5435329.3
808851 | 33473071 | 62CHAFFEY | 17029 | LRdepth | LRdepth | Depth | TRUE |  |  |  | 300 | Raw - LRDepth | FALSE | UTC | FALSE | POINT(174.844500550169 -41.1070817795522) | mm | 1754877.6682 | 5447716.3885
229394 | 3941931 | WHITEHOUSE | 175 | VFINAL | VFINAL | Vel | TRUE | 2017-07-20 06:46 | 2022-07-12 03:10 | 2022-07-12 03:10 | 300 | Final Sewer Velocity | TRUE | UTC | FALSE | POINT(174.838513631422 -41.1083089476029) | m/s | 1754372.064 | 5447590.776
229395 | 3941931 | WHITEHOUSE | 841 | QFINAL | QFINAL | Flow | TRUE | 2017-07-20 06:46 | 2022-07-12 03:10 | 2022-07-12 03:10 | 300 | Final Sewer Flow | TRUE | UTC | FALSE | POINT(174.838513631422 -41.1083089476029) | l/s | 1754372.064 | 5447590.776
689210 | 3941931 | WHITEHOUSE | 110689 | QPRELIM | QPRELIM | Flow | TRUE | 2020-07-01 | 2020-07-01 | 2021-07-01 | 3000 | Synthesised Dry Weather Flow | TRUE | UTC | FALSE | POINT(174.838513631422 -41.1083089476029) | l/s | 1754372.064 | 5447590.776
224883 | 3941931 | WHITEHOUSE | 17512 | RawVel | Raw Velocity | Vel | TRUE | 2020-08-21 11:45 | 2020-08-21 11:45 | 2020-10-09 10:40 | 300 | PEAKVEL | FALSE | UTC | FALSE | POINT(174.838513631422 -41.1083089476029) | m/s | 1754372.064 | 5447590.776
229393 | 3941931 | WHITEHOUSE | 110622 | DFINAL | DFINAL | Depth | TRUE | 2017-07-20 06:46 | 2022-07-12 03:10 | 2022-07-12 03:10 | 300 | Final Sewer Depth | TRUE | UTC | FALSE | POINT(174.838513631422 -41.1083089476029) | mm | 1754372.064 | 5447590.776
48942 | 3941931 | WHITEHOUSE | 17027 | Udepth | Updepth | Depth | TRUE | 2017-07-20 13:00 | 2017-07-20 13:00 | 2017-09-08 10:27 | 300 | UpDEPTH | FALSE | UTC | FALSE | POINT(174.838513631422 -41.1083089476029) | mm | 1754372.064 | 5447590.776
48943 | 3941931 | WHITEHOUSE | 17028 | Sdepth | Sdepth | Depth | TRUE | 2017-07-20 13:00 | 2017-07-20 13:00 | 2023-01-27 04:50 | 300 | LRDepth | FALSE | UTC | FALSE | POINT(174.838513631422 -41.1083089476029) | mm | 1754372.064 | 5447590.776
48948 | 3941931 | WHITEHOUSE | 110688 | VPRELIM | VPRELIM | Vel | TRUE | 2017-07-20 13:00 | 2017-07-20 13:00 | 2020-10-09 10:40 | 300 | Preliminary Sewer Velocity | TRUE | UTC | FALSE | POINT(174.838513631422 -41.1083089476029) | m/s | 1754372.064 | 5447590.776
48949 | 3941931 | WHITEHOUSE | 84110 | Qcontinuity | Qcontinuity l/s | Flow | TRUE | 2017-07-20 13:00 | 2017-07-20 13:00 | 2020-10-09 10:40 | 300 | Sewer Flow (Continuity) | FALSE | UTC | FALSE | POINT(174.838513631422 -41.1083089476029) | l/s | 1754372.064 | 5447590.776
48947 | 3941931 | WHITEHOUSE | 110694 | VPRELIM (Unfiltered) | VPRELIM (Unfiltered) | Vel | TRUE | 2017-07-20 13:00 | 2017-07-20 13:00 | 2020-10-09 10:40 | 300 | Velocity (Unfiltered) | FALSE | UTC | FALSE | POINT(174.838513631422 -41.1083089476029) | m/s | 1754372.064 | 5447590.776
48945 | 3941931 | WHITEHOUSE | 110605 | Battery Voltage | Battery voltage | Batt | TRUE | 2017-07-20 13:00 | 2017-07-20 13:00 | 2024-02-07 | 300 | Battery | FALSE | UTC | FALSE | POINT(174.838513631422 -41.1083089476029) | V | 1754372.064 | 5447590.776
48941 | 3941931 | WHITEHOUSE | 17026 | Pdepth | Pdepth | Depth | TRUE | 2017-07-20 13:00 | 2017-07-20 13:00 | 2024-02-07 08:50 | 300 | PDEPTH | FALSE | UTC | FALSE | POINT(174.838513631422 -41.1083089476029) | mm | 1754372.064 | 5447590.776
48944 | 3941931 | WHITEHOUSE | 17512 | RawVel | Raw Velocity | Vel | TRUE | 2017-07-20 13:00 | 2017-07-20 13:00 | 2024-02-07 08:50 | 300 | RAWVEL | FALSE | UTC | FALSE | POINT(174.838513631422 -41.1083089476029) | m/s | 1754372.064 | 5447590.776
804927 | 3941931 | WHITEHOUSE | 17028 | Sdepth | Sdepth | Depth | TRUE | 2023-01-27 04:55 | 2023-01-27 04:55 | 2024-02-07 08:50 | 300 | SDEPTH | FALSE | UTC | FALSE | POINT(174.838513631422 -41.1083089476029) | mm | 1754372.064 | 5447590.776
48946 | 3941931 | WHITEHOUSE | 110687 | DPRELIM | DPRELIM | Depth | TRUE | 2017-07-20 13:00 | 2017-07-20 13:00 | 2024-02-07 08:50 | 300 | Preliminary Sewer Depth | TRUE | UTC | FALSE | POINT(174.838513631422 -41.1083089476029) | mm | 1754372.064 | 5447590.776
48951 | 3941931 | WHITEHOUSE | 110689 | QPRELIM | QPRELIM | Flow | TRUE | 2017-07-20 13:00 | 2017-07-20 13:00 | 2024-02-07 08:50 | 300 | Preliminary Sewer Flow | TRUE | UTC | FALSE | POINT(174.838513631422 -41.1083089476029) | l/s | 1754372.064 | 5447590.776
48950 | 3941931 | WHITEHOUSE | 84120 | Qrating | Q Rating l/s | Flow | TRUE | 2017-07-20 13:00 | 2017-07-20 13:00 | 2024-02-07 08:50 | 300 | Sewer Flow (Rating) | FALSE | UTC | FALSE | POINT(174.838513631422 -41.1083089476029) | l/s | 1754372.064 | 5447590.776
48909 | 3764077 | Adelaide | 175 | VFINAL | VFINAL | Vel | TRUE | 2015-07-01 00:05 | 2021-07-23 07:50 | 2021-07-23 07:50 | 300 | Final Sewer Velocity | TRUE | UTC | FALSE | POINT(174.778360901888 -41.3056005781215) | m/s | 1748873.0589 | 5425792.1856
262565 | 3764077 | Adelaide | 110821 | Volume | Flow Volume | Volume | TRUE | 2015-07-01 00:05 | 2021-10-08 05:55 | 2021-10-08 05:55 | 86400 | Daily Total Flow | TRUE | UTC | FALSE | POINT(174.778360901888 -41.3056005781215) | m3 | 1748873.0589 | 5425792.1856
689208 | 3764077 | Adelaide | 110689 | QPRELIM | QPRELIM | Flow | TRUE | 2020-07-01 | 2020-07-01 | 2021-07-01 | 3000 | Synthesised Dry Weather Flow | TRUE | UTC | FALSE | POINT(174.778360901888 -41.3056005781215) | l/s | 1748873.0589 | 5425792.1856
378992 | 3764077 | Adelaide | 110605 | Battery Voltage | Battery voltage | Batt | TRUE | 2021-08-16 12:00 | 2021-08-16 12:00 | 2024-02-07 | 300 | Battery | FALSE | UTC | FALSE | POINT(174.778360901888 -41.3056005781215) | V | 1748873.0589 | 5425792.1856
39134 | 3764077 | Adelaide | 17028 | Sdepth | Sdepth | Depth | TRUE | 2017-08-10 08:34 | 2017-08-10 08:34 | 2021-08-12 01:20 | 300 | SDEPTH | FALSE | UTC | FALSE | POINT(174.778360901888 -41.3056005781215) | mm | 1748873.0589 | 5425792.1856
40000 | 3764077 | Adelaide | 841 | QFINAL | QFINAL | Flow | TRUE | 2015-07-01 00:05 | 2021-07-01 | 2021-07-01 | 300 | Final Sewer Flow | TRUE | UTC | FALSE | POINT(174.778360901888 -41.3056005781215) | l/s | 1748873.0589 | 5425792.1856
39133 | 3764077 | Adelaide | 17027 | Udepth | Updepth | Depth | TRUE | 2017-04-03 12:00 | 2017-04-03 12:00 | 2021-08-12 01:20 | 300 | UpDEPTH | FALSE | UTC | FALSE | POINT(174.778360901888 -41.3056005781215) | mm | 1748873.0589 | 5425792.1856
39983 | 3764077 | Adelaide | 170 | Dep | Dep | Depth | TRUE | 2015-07-01 00:05 | 2022-02-01 07:55 | 2023-07-01 | 300 | Final Sewer Depth | TRUE | UTC | FALSE | POINT(174.778360901888 -41.3056005781215) | m | 1748873.0589 | 5425792.1856
39142 | 3764077 | Adelaide | 110689 | QPRELIM | QPRELIM | Flow | TRUE | 2017-04-03 12:00 | 2017-04-03 13:00 | 2021-08-12 01:20 | 300 | Preliminary Sewer Flow | TRUE | UTC | FALSE | POINT(174.778360901888 -41.3056005781215) | l/s | 1748873.0589 | 5425792.1856
39141 | 3764077 | Adelaide | 84120 | Qrating | Q Rating l/s | Flow | TRUE | 2017-04-03 12:00 | 2017-04-03 13:00 | 2021-08-12 01:20 | 300 | QRATING | FALSE | UTC | FALSE | POINT(174.778360901888 -41.3056005781215) | l/s | 1748873.0589 | 5425792.1856
39139 | 3764077 | Adelaide | 110688 | VPRELIM | VPRELIM | Vel | TRUE | 2017-04-03 12:00 | 2017-04-03 12:00 | 2021-08-12 01:20 | 300 | Preliminary Sewer Velocity | FALSE | UTC | FALSE | POINT(174.778360901888 -41.3056005781215) | m/s | 1748873.0589 | 5425792.1856
39135 | 3764077 | Adelaide | 17512 | RawVel | Raw Velocity | Vel | TRUE | 2017-04-03 12:00 | 2017-04-03 12:00 | 2021-08-12 01:20 | 300 | RAWVEL | FALSE | UTC | FALSE | POINT(174.778360901888 -41.3056005781215) | m/s | 1748873.0589 | 5425792.1856
39140 | 3764077 | Adelaide | 84110 | Qcontinuity | Qcontinuity l/s | Flow | TRUE | 2017-04-03 12:00 | 2017-04-03 12:00 | 2021-08-12 01:20 | 300 | QCONT | FALSE | UTC | FALSE | POINT(174.778360901888 -41.3056005781215) | l/s | 1748873.0589 | 5425792.1856
39132 | 3764077 | Adelaide | 17026 | Pdepth | Pdepth | Depth | TRUE | 2017-04-03 12:00 | 2017-04-03 13:00 | 2021-08-12 01:20 | 300 | PDEPTH | FALSE | UTC | FALSE | POINT(174.778360901888 -41.3056005781215) | mm | 1748873.0589 | 5425792.1856
39137 | 3764077 | Adelaide | 110687 | DPRELIM | DPRELIM | Depth | TRUE | 2017-04-03 12:00 | 2017-04-03 13:00 | 2021-08-12 01:20 | 300 | Preliminary Sewer Depth | TRUE | UTC | FALSE | POINT(174.778360901888 -41.3056005781215) | mm | 1748873.0589 | 5425792.1856
378991 | 3764077 | Adelaide | 17029 | LRdepth | LRdepth | Depth | TRUE | 2021-08-12 03:25 | 2021-08-12 03:25 | 2024-02-07 08:55 | 300 | Radar | TRUE | UTC | FALSE | POINT(174.778360901888 -41.3056005781215) | mm | 1748873.0589 | 5425792.1856
689413 | 11312454 | Southern Landfill | 110605 | Battery Voltage | Battery voltage | Batt | TRUE | 2021-11-09 11:20 | 2021-11-09 11:20 | 2024-02-07 | 300 | ADS Battery | FALSE | UTC | FALSE | POINT(174.746523000002 -41.3283919999979) | V | 1746156.7435 | 5423315.9643
365669 | 11312454 | Southern Landfill | 841 | QFINAL | QFINAL | Flow | TRUE | 2019-11-20 | 2023-07-12 | 2023-10-30 05:00 | 300 | Final Flow | TRUE | UTC | FALSE | POINT(174.746523000002 -41.3283919999979) | l/s | 1746156.7435 | 5423315.9643
689411 | 11312454 | Southern Landfill | 17026 | Pdepth | Pdepth | Depth | TRUE | 2021-11-09 11:20 | 2021-11-09 11:20 | 2024-02-07 09:10 | 300 | PDepth | FALSE | UTC | FALSE | POINT(174.746523000002 -41.3283919999979) | mm | 1746156.7435 | 5423315.9643
211025 | 11312454 | Southern Landfill | 110605 | Battery Voltage | Battery voltage | Batt | TRUE | 2019-11-19 12:00 | 2019-11-19 12:00 | 2024-02-07 06:00 | 300 | Battery | TRUE | UTC | FALSE | POINT(174.746523000002 -41.3283919999979) | V | 1746156.7435 | 5423315.9643
689410 | 11312454 | Southern Landfill | 17027 | Udepth | Updepth | Depth | TRUE | 2021-11-09 11:20 | 2021-11-09 11:20 | 2024-02-07 09:10 | 300 | UpDepth | FALSE | UTC | FALSE | POINT(174.746523000002 -41.3283919999979) | mm | 1746156.7435 | 5423315.9643
689412 | 11312454 | Southern Landfill | 17512 | RawVel | Raw Velocity | Vel | TRUE | 2021-11-09 11:20 | 2021-11-09 11:20 | 2024-02-07 09:10 | 300 | RawVel | FALSE | UTC | FALSE | POINT(174.746523000002 -41.3283919999979) | m/s | 1746156.7435 | 5423315.9643
211024 | 11312454 | Southern Landfill | 17028 | Sdepth | Sdepth | Depth | TRUE | 2004-01-11 01:37 | 2004-01-11 01:37 | 2024-02-07 08:55 | 300 | Depth | FALSE | UTC | FALSE | POINT(174.746523000002 -41.3283919999979) | mm | 1746156.7435 | 5423315.9643
211030 | 11312454 | Southern Landfill | 110687 | DPRELIM | DPRELIM | Depth | TRUE | 2004-01-11 01:37 | 2004-01-11 01:37 | 2024-02-07 08:55 | 300 | Depth Prelim | FALSE | UTC | FALSE | POINT(174.746523000002 -41.3283919999979) | mm | 1746156.7435 | 5423315.9643
211033 | 11312454 | Southern Landfill | 84120 | Qrating | Q Rating l/s | Flow | TRUE | 2004-01-11 01:37 | 2004-01-11 01:37 | 2024-02-07 08:55 | 300 | QRATING | FALSE | UTC | FALSE | POINT(174.746523000002 -41.3283919999979) | l/s | 1746156.7435 | 5423315.9643
211031 | 11312454 | Southern Landfill | 110689 | QPRELIM | QPRELIM | Flow | TRUE | 2004-01-11 01:37 | 2004-01-11 01:37 | 2024-02-07 08:55 | 300 | Flow | TRUE | UTC | FALSE | POINT(174.746523000002 -41.3283919999979) | l/s | 1746156.7435 | 5423315.9643
33827 | 3405450 | S0124801 | 110687 | DPRELIM | DPRELIM | Depth | TRUE | 2016-02-09 10:05 | 2016-02-09 10:05 | 2017-03-14 05:10 | 300 | Depth | TRUE | UTC | FALSE | POINT(174.898062856627 -41.1090676512486) | mm | 1759370.5676 | 5447399.3037
33859 | 3405450 | S0124801 | 110605 | Battery Voltage | Battery voltage | Batt | TRUE | 2016-02-09 10:05 | 2016-02-09 10:05 | 2017-09-15 | 300 | BTYVOLT | FALSE | UTC | FALSE | POINT(174.898062856627 -41.1090676512486) | V | 1759370.5676 | 5447399.3037
33831 | 3405450 | S0124801 | 17028 | Sdepth | Sdepth | Depth | TRUE | 2016-02-09 10:05 | 2016-02-09 10:05 | 2017-09-15 10:40 | 300 | SDepth | FALSE | UTC | FALSE | POINT(174.898062856627 -41.1090676512486) | mm | 1759370.5676 | 5447399.3037
33832 | 3405450 | S0124801 | 17027 | Udepth | Updepth | Depth | TRUE | 2016-02-09 10:05 | 2016-02-09 10:05 | 2017-03-14 05:10 | 300 | UpDepth | FALSE | UTC | FALSE | POINT(174.898062856627 -41.1090676512486) | mm | 1759370.5676 | 5447399.3037
35185 | 3405450 | S0124801 | 110694 | VPRELIM (Unfiltered) | VPRELIM (Unfiltered) | Vel | TRUE | 2016-02-09 10:05 | 2016-02-09 10:05 | 2017-09-15 10:40 | 300 | Velocity (Unfiltered) | FALSE | UTC | FALSE | POINT(174.898062856627 -41.1090676512486) | m/s | 1759370.5676 | 5447399.3037
33833 | 3405450 | S0124801 | 17512 | RawVel | Raw Velocity | Vel | TRUE | 2016-02-09 10:05 | 2016-02-09 10:05 | 2017-09-15 10:40 | 300 | RAWVEL | FALSE | UTC | FALSE | POINT(174.898062856627 -41.1090676512486) | m/s | 1759370.5676 | 5447399.3037
35186 | 3405450 | S0124801 | 84110 | Qcontinuity | Qcontinuity l/s | Flow | TRUE | 2016-02-09 10:05 | 2016-02-09 10:05 | 2017-09-15 10:40 | 300 | QCONTINUITY | FALSE | UTC | FALSE | POINT(174.898062856627 -41.1090676512486) | l/s | 1759370.5676 | 5447399.3037
35187 | 3405450 | S0124801 | 84120 | Qrating | Q Rating l/s | Flow | TRUE | 2016-02-09 10:05 | 2016-02-09 10:05 | 2017-03-14 05:10 | 300 | QRATING | FALSE | UTC | FALSE | POINT(174.898062856627 -41.1090676512486) | l/s | 1759370.5676 | 5447399.3037
33830 | 3405450 | S0124801 | 17026 | Pdepth | Pdepth | Depth | TRUE | 2016-02-09 10:05 | 2016-02-09 10:05 | 2017-09-15 10:40 | 300 | PDepth | FALSE | UTC | FALSE | POINT(174.898062856627 -41.1090676512486) | mm | 1759370.5676 | 5447399.3037
33829 | 3405450 | S0124801 | 110688 | VPRELIM | VPRELIM | Vel | TRUE | 2016-02-09 10:05 | 2016-02-09 10:05 | 2017-09-15 10:40 | 300 | Velocity | TRUE | UTC | FALSE | POINT(174.898062856627 -41.1090676512486) | m/s | 1759370.5676 | 5447399.3037
33828 | 3405450 | S0124801 | 110689 | QPRELIM | QPRELIM | Flow | TRUE | 2016-02-09 10:05 | 2016-02-09 10:05 | 2017-03-14 05:10 | 300 | Flow | TRUE | UTC | FALSE | POINT(174.898062856627 -41.1090676512486) | l/s | 1759370.5676 | 5447399.3037
805383 | 33421669 | WEKAST | 110605 | Battery Voltage | Battery voltage | Batt | TRUE | 2023-02-24 10:15 | 2023-02-24 10:15 | 2024-02-07 08:00 | 300 | Battery | TRUE | UTC | FALSE | POINT(174.824922903546 -41.3046675803331) | V | 1752773.2817 | 5425814.8357
805388 | 33421669 | WEKAST | 110687 | DPRELIM | DPRELIM | Depth | TRUE | 2023-02-24 10:15 | 2023-04-05 12:35 | 2024-02-07 08:55 | 300 | Sewer Depth | TRUE | UTC | FALSE | POINT(174.824922903546 -41.3046675803331) | mm | 1752773.2817 | 5425814.8357
805382 | 33421669 | WEKAST | 17029 | LRdepth | LRdepth | Depth | TRUE | 2023-02-24 10:15 | 2023-02-24 10:15 | 2024-02-07 08:55 | 300 | Raw - LRDepth | FALSE | UTC | FALSE | POINT(174.824922903546 -41.3046675803331) | mm | 1752773.2817 | 5425814.8357
215544 | 20353460 | Miramar at Library | 110573 | Rain Total | Rainfall Total | Rain | TRUE | 2008-10-01 | 2018-02-26 03:16 | 2020-03-09 11:00 | 120 | Rain Radar (Accum) | TRUE | UTC | FALSE | POINT(174.8160039175 -41.3165435297527) | mm | 1751999 | 5424512
215622 | 20353460 | Miramar at Library | 11 | Rain Radar | Rainfall from Radar | Rain | FALSE | 2008-10-01 | 2018-02-26 03:16 | 2020-03-09 11:00 | 60 | Rain Radar | TRUE | UTC | FALSE | POINT(174.8160039175 -41.3165435297527) | mm | 1751999 | 5424512
261510 | 30069686 | HOOD | 10 | Rain | Rainfall | Rain | FALSE | 2008-10-01 | 2018-02-25 15:16 | 2024-02-07 11:01 | 60 | Rain Radar | TRUE | UTC | FALSE | MULTIPOLYGON(((175.024707209417 -41.1447223294398,175.025013250096 -41.1450665379375,175.024938162267 -41.145126483657,175.025089848229 -41.1452950990422,175.025177611181 -41.1453947763777,175.025199385268 -41.1454190682527,175.025271755006 -41.1455006452027,175.025272366377 -41.1455013548827,175.025530187036 -41.1457918372371,175.025666281932 -41.1459454168851,175.025939385189 -41.1462534601463,175.025939996574 -41.1462541698223,175.0260710059 -41.1464020749842,175.026200692068 -41.1465484723537,175.026201300687 -41.1465490920228,175.02632762755 -41.1466916760286,175.026424742219 -41.1468013639148,175.026636675408 -41.1470404198459,175.026637082083 -41.1470408629586,175.02682296168 -41.1472506592311,175.026824285464 -41.1472521668493,175.027070727373 -41.147530058207,175.027071846441 -41.1475312992638,175.027156339807 -41.1476267099852,175.027318604495 -41.14780981488,175.027537976725 -41.1480572932398,175.027606689363 -41.1481347905641,175.027425674289 -41.1482265010527,175.027369558469 -41.1482548655273,175.026931771273 -41.1484766312837,175.026831538757 -41.1485273850555,175.026355336734 -41.1487685560558,175.025456426831 -41.1492238355263,175.025127567564 -41.1493903663142,175.024484260854 -41.1497161474802,175.024032808793 -41.1499447164624,175.023355627511 -41.1502876567411,175.022690437116 -41.1506245289035,175.022178403609 -41.1508837826171,175.021192354051 -41.1513831548269,175.021123325751 -41.1513048487407,175.020913321876 -41.1510676400471,175.020891839249 -41.1510432522138,175.020880949245 -41.1510310158781,175.020905908549 -41.1510182404133,175.021168320902 -41.1508855776375,175.021260815373 -41.1508385667719,175.021398787749 -41.150768604165,175.021422194862 -41.1507564862163,175.02138514685 -41.1507148111834,175.021141360679 -41.1504398328824,175.021119782741 -41.1504155368158,175.020875998817 -41.1501405578883,175.020854320104 -41.1501161734843,175.020610636635 -41.1498411922066,175.020588958122 -41.1498168077469,175.020323598585 -41.1495174413275,175.020268287221 -41.1494601467846,175.020266006687 -41.1494466786809,175.020209263962 -41.1493843661917,175.020205532265 -41.1493780378215,175.020247128461 -41.1493566856308,175.020263090725 -41.1493517227574,175.020311662532 -41.1493239443673,175.020327633076 -41.1493192515021,175.020499320718 -41.1492273555819,175.020514172247 -41.149221421569,175.020555670034 -41.1492000709942,175.020551627108 -41.1491932077718,175.020493462458 -41.1491293894523,175.020475485532 -41.1491103432612,175.020422498188 -41.1490519273588,175.02034367366 -41.1489648772906,175.020292425163 -41.1489086821689,175.020089492764 -41.1487830148619,175.020031584061 -41.1487435064224,175.019893985691 -41.1487103488674,175.019742034255 -41.1486737506902,175.019681085395 -41.1486024162383,175.019723303224 -41.1485181054998,175.019749326886 -41.1484664082338,175.019796017057 -41.1484413646889,175.019886879864 -41.1483924924085,175.019895678428 -41.148387835359,175.019986541085 -41.1483389630028,175.020031340294 -41.1483131420484,175.020015302974 -41.1482932512672,175.019998136019 -41.148217366634,175.019932802732 -41.1481440379797,175.019861962021 -41.1480641418903,175.019824919326 -41.1480225562849,175.019913540679 -41.147977505575,175.019852355725 -41.1479080664821,175.019770819777 -41.147815840417,175.01972454073 -41.1477678428373,175.019947465641 -41.1476039062381,175.019972604966 -41.1475938294413,175.019740811599 -41.1473312451408,175.019728697875 -41.1472567126831,175.019638277855 -41.1471567175743,175.01962697107 -41.1471436779308,175.01952619903 -41.1470297257978,175.019504715525 -41.1470052476416,175.019424403869 -41.1469144407037,175.01936301576 -41.1468447347314,175.01921383158 -41.1469205649258,175.019196097859 -41.1469286205576,175.018905182366 -41.1470766375391,175.018880224122 -41.1470894125529,175.018799332484 -41.1471301844599,175.018697543483 -41.1471815888455,175.018693702812 -41.1471749021164,175.018613389276 -41.1470840045885,175.018591810642 -41.1470596179821,175.018489918833 -41.146944333747,175.018446857209 -41.1468954687509,175.018440633281 -41.1468911651975,175.018430976548 -41.1468838599762,175.018362514887 -41.1468109454525,175.01832876323 -41.1468125276577,175.018295098043 -41.1468489592969,175.018260024024 -41.1468746991748,175.018123507129 -41.1469439120895,175.018061011641 -41.1469758059151,175.018044737012 -41.1469833855276,175.017847096057 -41.1470843778103,175.017827924941 -41.147093629125,175.017452999036 -41.1472866107648,175.017443490232 -41.147280923844,175.017383499148 -41.1472150646619,175.017377221673 -41.1472058090103,175.017303830608 -41.1471227140436,175.017282252437 -41.1470983271809,175.017212321969 -41.1470191339098,175.017205854787 -41.14701330363,175.017121727809 -41.1469165282763,175.01711561207 -41.1469093410223,175.017271093685 -41.1468305214779,175.017335528673 -41.1467977836128,175.017416325415 -41.146757104447,175.017464603141 -41.1467325743544,175.01754141202 -41.1466932257294,175.017551929606 -41.1466517065847,175.017491211318 -41.1465492981991,175.017498174527 -41.1465232405969,175.017602715689 -41.1464558494571,175.017620896345 -41.1464463453722,175.017782003019 -41.1463651752246,175.017840166859 -41.1463426330367,175.01788705113 -41.1463207387574,175.017880688103 -41.1463086929519,175.017858206853 -41.1462836916405,175.017849446733 -41.1462735789775,175.017778798731 -41.1461934080179,175.017734739552 -41.1461440198993,175.017726989097 -41.146134790076,175.017685784552 -41.146088773975,175.017677320974 -41.146091533849,175.017601113124 -41.1461312322495,175.017545373637 -41.1461591350893,175.017392885772 -41.1462361915221,175.017314702483 -41.146275564127,175.017169265533 -41.1463134132261,175.017035761996 -41.1462469504796,175.016998940214 -41.146228503991,175.016802813113 -41.1463275768323,175.016729654785 -41.1463610075083,175.016655297272 -41.1462783793049,175.016649198197 -41.146271732058,175.01657213976 -41.1461875301259,175.016541232362 -41.1461536707013,175.016535102967 -41.146146033383,175.016603058013 -41.1460614531267,175.016592986707 -41.1460374049311,175.016557407014 -41.145972918859,175.016521676227 -41.1459131182384,175.01651725933 -41.1459036498452,175.016603634307 -41.1458718789783,175.01665543542 -41.1458533211487,175.016745555738 -41.1458219348524,175.016766265894 -41.1458148180624,175.016816138736 -41.1457974646379,175.016856946088 -41.1457856732279,175.016888515961 -41.1458026808339,175.016928543398 -41.1458231424568,175.016961773343 -41.1458366088516,175.017006599441 -41.1458501422746,175.017080525398 -41.1458610046343,175.017131992284 -41.1458700090249,175.017149907616 -41.1458742879516,175.017248023045 -41.1459049886437,175.017311211174 -41.1459437756537,175.017338925365 -41.1459567982453,175.017369567936 -41.1459659872501,175.017413318811 -41.1459700836625,175.017536271388 -41.1459616256581,175.017544090748 -41.1459346525087,175.017546230025 -41.1459211068993,175.017494766252 -41.1458673457138,175.017479425547 -41.1458541063681,175.017473612068 -41.1457606419323,175.017466359168 -41.1456234363821,175.017410295886 -41.1455446306237,175.017403606451 -41.1455347518086,175.017397821765 -41.1455223356248,175.017456708298 -41.1455009516741,175.017580408068 -41.1454560085916,175.017652315489 -41.1454298936852,175.017617642173 -41.1453693544413,175.017596094142 -41.1453363218987,175.017580608425 -41.1453215541845,175.01740240169 -41.1451205236602,175.017349367943 -41.1450603960573,175.017421260561 -41.1450241954857,175.017509214349 -41.14497987875,175.017583523171 -41.1449423749848,175.01765566597 -41.1449047290168,175.01784746589 -41.1451292952553,175.017891442802 -41.1451792251083,175.017913634587 -41.1452044116005,175.017918468109 -41.1452114411762,175.017972172099 -41.1452901979817,175.018011662477 -41.1452739265347,175.018054031037 -41.1452585952284,175.018199590533 -41.1452056137698,175.018172960264 -41.1451574512546,175.018160757302 -41.1451311892016,175.01815387968 -41.1451215838907,175.018082980997 -41.145039616409,175.018067600551 -41.1450218751268,175.018004659873 -41.1449494939763,175.017881497768 -41.144810087166,175.017918455584 -41.144791338615,175.018134797846 -41.1446852455774,175.018073604132 -41.144615355359,175.018246694922 -41.1445278508491,175.018323820238 -41.1444893066467,175.018331497219 -41.1444993482083,175.01839022937 -41.1445658593783,175.018435832716 -41.1446175616021,175.018539169919 -41.1445654999296,175.018653148817 -41.144508028465,175.018694565453 -41.1444873103612,175.018729793907 -41.1444698526271,175.018813640978 -41.1444262372751,175.01889108028 -41.1445132227259,175.018901584278 -41.1445257362005,175.018893039232 -41.144557855256,175.018936087314 -41.1446031181792,175.01894553907 -41.1446101567934,175.018952867867 -41.1446152514375,175.019044967658 -41.1447189099168,175.019087910694 -41.1447671464109,175.019102840545 -41.1447830043193,175.019156696538 -41.1448570750883,175.019232415898 -41.1448303520306,175.019388465847 -41.1447734928937,175.0194164382 -41.1447629162652,175.019431226551 -41.1447581542054,175.019453274961 -41.1447498427598,175.019485829563 -41.1447381051019,175.019641780864 -41.1446812473531,175.019674335397 -41.1446695096432,175.019797931051 -41.1446244759593,175.019827755261 -41.1446134164774,175.019954078199 -41.1445676143538,175.019964486143 -41.1445641898257,175.019984205246 -41.1445568196817,175.020162015785 -41.1444919231608,175.020179523221 -41.1444861227059,175.02021691847 -41.1444720485629,175.020331286625 -41.1444305082036,175.020454884123 -41.144385563839,175.020487337394 -41.1443737376228,175.020578675083 -41.1443405258932,175.020611131072 -41.1443287896487,175.020702370434 -41.1442955795469,175.020734826378 -41.1442838432684,175.020826163812 -41.1442506313478,175.02085861971 -41.1442388950354,175.020949858816 -41.1442056847426,175.021026756498 -41.1441757879327,175.021037017682 -41.144173986859,175.021057426703 -41.144166694477,175.021089680589 -41.144154781537,175.021138462487 -41.144137175233,175.02126205609 -41.1440921400194,175.021294610028 -41.1440804018637,175.021450656329 -41.1440235400064,175.021483109233 -41.144011713517,175.021606800552 -41.1439666762192,175.021639256165 -41.1439549396926,175.021762849066 -41.1439099039558,175.02179540282 -41.1438981656622,175.021918995503 -41.1438531297622,175.021929400459 -41.1438496150554,175.021994106741 -41.1438258752481,175.02211968664 -41.1437783727757,175.022131499548 -41.143775913976,175.022231388513 -41.1437396690378,175.0223226262 -41.1437064576861,175.022355081549 -41.1436947209632,175.022478771647 -41.1436496827537,175.022586337674 -41.1436106910977,175.022618590997 -41.1435987777409,175.022667372053 -41.1435811708064,175.022770892348 -41.1435416196652,175.022782413358 -41.1435392559806,175.022914753965 -41.1434911836105,175.022947206331 -41.1434793567195,175.023066720116 -41.1434359221712,175.023126312375 -41.1434152433662,175.023430485699 -41.1433030044668,175.023641831773 -41.1435237054325,175.023704331714 -41.1435943802046,175.023726009215 -41.1436187641231,175.023775368361 -41.1436742705395,175.023796944948 -41.1436985661635,175.023846304216 -41.1437540725459,175.023911945657 -41.1438278438811,175.02395714885 -41.1438791907174,175.024091071391 -41.1440294784954,175.024151729966 -41.144097753919,175.024173405033 -41.1441220477382,175.024222764944 -41.1441775539407,175.024244440065 -41.144201847745,175.024293701898 -41.1442573556398,175.024364737226 -41.1443371555638,175.024383481593 -41.1443587992402,175.024404812391 -41.1443814780916,175.024431962115 -41.1444112589681,175.024707209417 -41.1447223294398))) | mm | 1769912.7874 | 5443201.4232
261437 | 30069591 | HOOD | 110605 | Battery Voltage | Battery voltage | Batt | TRUE | 2021-05-05 | 2021-05-05 | 2021-08-05 09:57 | 300 | Battery | FALSE | UTC | FALSE | POINT(175.018885314587 -41.1445779611961) | V | 1769424.56 | 5443228.8
262531 | 30069591 | HOOD | 110821 | Volume | Flow Volume | Volume | TRUE | 2021-05-01 | 2021-07-31 23:55 | 2021-07-31 23:55 | 86400 | Daily Total Flow | TRUE | UTC | FALSE | POINT(175.018885314587 -41.1445779611961) | m3 | 1769424.56 | 5443228.8
261460 | 30069591 | HOOD | 111061 | QFINAL-Historical | QFINAL-Historical | Flow | TRUE | 2021-05-01 | 2021-07-31 23:55 | 2021-07-31 23:55 | 300 | Final Sewer Flow | TRUE | UTC | FALSE | POINT(175.018885314587 -41.1445779611961) | l/s | 1769424.56 | 5443228.8
261469 | 30069591 | HOOD | 110687 | DPRELIM | DPRELIM | Depth | TRUE | 2021-05-01 | 2021-05-01 | 2021-07-23 | 300 | Preliminary Sewer Depth | TRUE | UTC | FALSE | POINT(175.018885314587 -41.1445779611961) | mm | 1769424.56 | 5443228.8
261482 | 30069591 | HOOD | 110689 | QPRELIM | QPRELIM | Flow | TRUE | 2021-05-01 | 2021-05-01 | 2021-07-23 | 300 | Preliminary Sewer Flow | TRUE | UTC | FALSE | POINT(175.018885314587 -41.1445779611961) | l/s | 1769424.56 | 5443228.8
261491 | 30069591 | HOOD | 110689 | QPRELIM | QPRELIM | Flow | TRUE | 2021-05-01 | 2021-07-30 23:55 | 2021-07-30 23:55 | 300 | Synthesised Dry Weather Flow | TRUE | UTC | FALSE | POINT(175.018885314587 -41.1445779611961) | l/s | 1769424.56 | 5443228.8
261447 | 30069591 | HOOD | 110622 | DFINAL | DFINAL | Depth | TRUE | 2021-05-01 | 2021-07-31 23:55 | 2021-07-31 23:55 | 300 | Final Sewer Depth | TRUE | UTC | FALSE | POINT(175.018885314587 -41.1445779611961) | mm | 1769424.56 | 5443228.8
261429 | 30069591 | HOOD | 111062 | Pdepth-Historical | Pdepth-Historical | Depth | TRUE | 2021-05-04 10:40 | 2021-05-04 10:40 | 2021-08-05 09:57 | 300 | PDEPTH | FALSE | UTC | FALSE | POINT(175.018885314587 -41.1445779611961) | mm | 1769424.56 | 5443228.8
261410 | 30069591 | HOOD | 111064 | Sdepth-Historical | Sdepth-Historical | Depth | TRUE | 2021-05-04 10:40 | 2021-05-04 10:40 | 2021-08-05 09:57 | 300 | LRD | FALSE | UTC | FALSE | POINT(175.018885314587 -41.1445779611961) | mm | 1769424.56 | 5443228.8
261419 | 30069591 | HOOD | 111065 | RawVel-Historical | Raw Velocity-Historical | Vel | TRUE | 2021-05-04 10:40 | 2021-05-04 10:40 | 2021-08-05 09:57 | 300 | RawVel | FALSE | UTC | FALSE | POINT(175.018885314587 -41.1445779611961) | m/s | 1769424.56 | 5443228.8
809122 | 33473074 | 2CONEPOTO | 841 | QFINAL | QFINAL | Flow | TRUE | 2023-05-28 | 2023-08-28 | 2023-08-30 | 300 | Final - Sewer Flow | TRUE | UTC | FALSE | POINT(174.845237751031 -41.1135319383612) | l/s | 1754924.403 | 5446998.984
809123 | 33473074 | 2CONEPOTO | 110687 | DPRELIM | DPRELIM | Depth | TRUE | 2023-05-28 | 2023-08-28 | 2023-08-30 | 300 | Final - Sewer Depth | TRUE | UTC | FALSE | POINT(174.845237751031 -41.1135319383612) | mm | 1754924.403 | 5446998.984
808866 | 33473074 | 2CONEPOTO | 17028 | Sdepth | Sdepth | Depth | TRUE | 2023-04-28 13:05 | 2023-04-28 13:05 | 2023-09-14 14:05 | 300 | Raw - Sdepth | FALSE | UTC | FALSE | POINT(174.845237751031 -41.1135319383612) | mm | 1754924.403 | 5446998.984
808868 | 33473074 | 2CONEPOTO | 17026 | Pdepth | Pdepth | Depth | TRUE | 2023-04-28 13:05 | 2023-04-28 13:05 | 2023-09-14 14:05 | 300 | Raw - Pdepth | FALSE | UTC | FALSE | POINT(174.845237751031 -41.1135319383612) | mm | 1754924.403 | 5446998.984
808867 | 33473074 | 2CONEPOTO | 17512 | RawVel | Raw Velocity | Vel | TRUE | 2023-04-28 13:05 | 2023-04-28 13:05 | 2023-09-14 14:05 | 300 | Raw - Peakvel | FALSE | UTC | FALSE | POINT(174.845237751031 -41.1135319383612) | m/s | 1754924.403 | 5446998.984
808865 | 33473074 | 2CONEPOTO | 17030 | Unidepth | Unidepth | Depth | TRUE | 2023-04-28 13:05 | 2023-04-28 13:05 | 2023-09-14 14:05 | 300 | Raw - Unidepth | FALSE | UTC | FALSE | POINT(174.845237751031 -41.1135319383612) | mm | 1754924.403 | 5446998.984
809076 | 33473074 | 2CONEPOTO | 110683 | DPRELIM | DPRELIM Preliminary Depth | Depth | TRUE | 2023-04-29 09:00 | 2023-04-29 09:00 | 2023-09-14 14:05 | 300 | Sewer Depth | FALSE | UTC | FALSE | POINT(174.845237751031 -41.1135319383612) | mm | 1754924.403 | 5446998.984
808870 | 33473074 | 2CONEPOTO | 17512 | RawVel | Raw Velocity | Vel | TRUE | 2023-04-29 | 2023-04-29 | 2023-09-14 | 300 | Raw - Battery Voltage | FALSE | UTC | FALSE | POINT(174.845237751031 -41.1135319383612) | m/s | 1754924.403 | 5446998.984
201280 | 9803109 | Extra07 - LOWRYBAY | 17512 | RawVel | Raw Velocity | Vel | TRUE | 2019-06-19 16:10 | 2019-06-19 16:10 | 2020-05-29 11:40 | 300 | RawVel | TRUE | UTC | FALSE | POINT(174.908906853178 -41.2612591394539) | m/s | 1759910.3 | 5430482.9
201190 | 9803109 | Extra07 - LOWRYBAY | 17026 | Pdepth | Pdepth | Depth | TRUE | 2019-06-19 16:10 | 2019-06-19 16:10 | 2020-05-29 11:40 | 300 | Pdepth | TRUE | UTC | FALSE | POINT(174.908906853178 -41.2612591394539) | mm | 1759910.3 | 5430482.9
201229 | 9803109 | Extra07 - LOWRYBAY | 17028 | Sdepth | Sdepth | Depth | TRUE | 2019-06-19 16:10 | 2019-06-19 16:10 | 2020-05-29 11:40 | 300 | Sdepth | TRUE | UTC | FALSE | POINT(174.908906853178 -41.2612591394539) | mm | 1759910.3 | 5430482.9
198137 | 9791149 | STPSLM01 - Rossiter Ave PS | 847 | Flow | MagFlow | Flow | TRUE | 2019-05-29 19:58 | 2019-05-29 19:58 | 2020-07-03 11:00 | 300 | Magflow1 | TRUE | UTC | FALSE | POINT(174.928754562902 -41.21493753611) | l/s | 1761687.2 | 5435588.9
198138 | 9791149 | STPSLM01 - Rossiter Ave PS | 847 | Flow | MagFlow | Flow | TRUE | 2019-05-29 19:58 | 2019-05-29 19:58 | 2020-07-03 11:00 | 300 | Magflow2 | TRUE | UTC | FALSE | POINT(174.928754562902 -41.21493753611) | l/s | 1761687.2 | 5435588.9
198136 | 9791149 | STPSLM01 - Rossiter Ave PS | 110551 | Wet Well Level | Wet Well Level | Level | TRUE | 2012-07-13 23:01 | 2012-07-13 23:01 | 2020-07-03 11:00 | 300 | Wet Well Level | TRUE | UTC | FALSE | POINT(174.928754562902 -41.21493753611) | m | 1761687.2 | 5435588.9
170707 | 8096887 | 270 The Parade | 110605 | Battery Voltage | Battery voltage | Batt | TRUE | 2018-07-09 12:00 | 2018-07-09 12:00 | 2024-02-07 | 300 | Battery | TRUE | UTC | FALSE | POINT(174.771856299738 -41.3387400893228) | V | 1748253.3606 | 5422124.09
689367 | 8096887 | 270 The Parade | 84120 | Qrating | Q Rating l/s | Flow | TRUE | 2004-01-11 01:35 | 2004-01-11 01:35 | 2024-02-07 08:55 | 300 | QRATING | FALSE | UTC | FALSE | POINT(174.771856299738 -41.3387400893228) | l/s | 1748253.3606 | 5422124.09
170710 | 8096887 | 270 The Parade | 110687 | DPRELIM | DPRELIM | Depth | TRUE | 2004-01-11 01:35 | 2004-01-11 01:35 | 2024-02-07 08:55 | 300 | Sewer Depth | TRUE | UTC | TRUE | POINT(174.771856299738 -41.3387400893228) | mm | 1748253.3606 | 5422124.09
170704 | 8096887 | 270 The Parade | 17027 | Udepth | Updepth | Depth | TRUE | 2004-01-11 01:35 | 2004-01-11 01:35 | 2024-02-07 08:55 | 300 | Ultrasonic | FALSE | UTC | FALSE | POINT(174.771856299738 -41.3387400893228) | mm | 1748253.3606 | 5422124.09
690027 | 8096887 | 270 The Parade | 111071 | Overflow Event | Overflow Event State Trace | State | TRUE | 2018-12-04 | 2018-12-04 | 2024-02-07 08:55 | 300 | Overflow Event | FALSE | UTC | FALSE | POINT(174.771856299738 -41.3387400893228) |  | 1748253.3606 | 5422124.09
689369 | 8096887 | 270 The Parade | 110689 | QPRELIM | QPRELIM | Flow | TRUE | 2004-01-11 01:35 | 2018-12-04 | 2024-02-07 08:55 | 300 | Sewer Overflow Discharge | TRUE | UTC | FALSE | POINT(174.771856299738 -41.3387400893228) | l/s | 1748253.3606 | 5422124.09
201263 | 9803090 | STFM08 - 46LAINGS | 17512 | RawVel | Raw Velocity | Vel | TRUE | 2019-06-12 23:28 | 2019-06-12 23:28 | 2020-06-11 20:20 | 300 | RawVel | TRUE | UTC | FALSE | POINT(174.90548149785 -41.212729233269) | m/s | 1759741.5 | 5435877.1
201213 | 9803090 | STFM08 - 46LAINGS | 17027 | Udepth | Updepth | Depth | TRUE | 2019-06-12 23:28 | 2019-06-12 23:28 | 2020-06-11 20:20 | 300 | UpDepth | TRUE | UTC | FALSE | POINT(174.90548149785 -41.212729233269) | mm | 1759741.5 | 5435877.1
201171 | 9803090 | STFM08 - 46LAINGS | 17026 | Pdepth | Pdepth | Depth | TRUE | 2019-06-12 23:28 | 2019-06-12 23:28 | 2020-06-11 20:20 | 300 | Pdepth | TRUE | UTC | FALSE | POINT(174.90548149785 -41.212729233269) | mm | 1759741.5 | 5435877.1
215585 | 20353501 | 11 Lucknow Terrace at WWH_RG13 | 110573 | Rain Total | Rainfall Total | Rain | TRUE | 2008-10-01 | 2018-02-26 03:16 | 2020-03-09 11:00 | 120 | Rain Radar (Accum) | TRUE | UTC | FALSE | POINT(174.784260353368 -41.2474680189534) | mm | 1749499.576 | 5432236.035
215663 | 20353501 | 11 Lucknow Terrace at WWH_RG13 | 11 | Rain Radar | Rainfall from Radar | Rain | FALSE | 2008-10-01 | 2018-02-26 03:16 | 2020-03-09 11:00 | 60 | Rain Radar | TRUE | UTC | FALSE | POINT(174.784260353368 -41.2474680189534) | mm | 1749499.576 | 5432236.035
689393 | 11280571 | Featherston and Brandon | 110689 | QPRELIM | QPRELIM | Flow | TRUE | 2019-10-17 04:00 | 2019-10-17 04:00 | 2021-11-23 15:40 | 300 | Sewer Overflow Discharge | TRUE | UTC | FALSE | POINT(174.776866000003 -41.2835049999977) | l/s | 1748798.131 | 5428247.8484
222554 | 11280571 | Featherston and Brandon | 17027 | Udepth | Updepth | Depth | TRUE | 2020-07-07 10:45 | 2020-07-07 10:45 | 2023-01-20 00:15 | 300 | Unidepth | FALSE | UTC | FALSE | POINT(174.776866000003 -41.2835049999977) | mm | 1748798.131 | 5428247.8484
207012 | 11280571 | Featherston and Brandon | 17028 | Sdepth | Sdepth | Depth | TRUE | 2019-10-17 04:00 | 2019-10-17 04:00 | 2024-02-07 08:55 | 300 | Sewer Depth | TRUE | UTC | TRUE | POINT(174.776866000003 -41.2835049999977) | mm | 1748798.131 | 5428247.8484
207013 | 11280571 | Featherston and Brandon | 110605 | Battery Voltage | Battery voltage | Batt | TRUE | 2019-10-17 04:00 | 2019-10-17 04:00 | 2024-02-07 08:00 | 300 | Battery | TRUE | UTC | FALSE | POINT(174.776866000003 -41.2835049999977) | V | 1748798.131 | 5428247.8484
689391 | 11280571 | Featherston and Brandon | 84120 | Qrating | Q Rating l/s | Flow | TRUE | 2019-10-17 04:00 | 2019-10-17 04:00 | 2024-02-07 08:55 | 300 | QRATING | FALSE | UTC | FALSE | POINT(174.776866000003 -41.2835049999977) | l/s | 1748798.131 | 5428247.8484
805164 | 11280571 | Featherston and Brandon | 17026 | Pdepth | Pdepth | Depth | TRUE | 2023-02-23 05:00 | 2023-02-23 05:00 | 2024-02-07 08:55 | 300 | RADAR | FALSE | UTC | FALSE | POINT(174.776866000003 -41.2835049999977) | mm | 1748798.131 | 5428247.8484
39469 | 3766785 | Berhampore at Nursery | 10 | Rain | Rainfall | Rain | FALSE | 1901-12-13 20:46 | 2021-08-11 15:15 | 2024-02-07 09:00 | 300 | Rain | TRUE | UTC | FALSE | POINT(174.772244000003 -41.3230479999977) | mm | 1748321.4008 | 5423865.6063
215560 | 20353476 | The Parade at RG2 | 110573 | Rain Total | Rainfall Total | Rain | TRUE | 2008-10-01 | 2018-02-26 03:16 | 2020-03-09 11:00 | 120 | Rain Radar (Accum) | TRUE | UTC | FALSE | POINT(174.770714496098 -41.3413075009841) | mm | 1748152 | 5421841
215638 | 20353476 | The Parade at RG2 | 11 | Rain Radar | Rainfall from Radar | Rain | FALSE | 2008-10-01 | 2018-02-26 03:16 | 2020-03-09 11:00 | 60 | Rain Radar | TRUE | UTC | FALSE | POINT(174.770714496098 -41.3413075009841) | mm | 1748152 | 5421841
33616 | 3342003 | 275 Ohiro | 110605 | Battery Voltage | Battery voltage | Batt | TRUE | 2016-02-02 | 2016-02-02 | 2024-02-07 | 300 | Battery | TRUE | UTC | TRUE | POINT(174.762529603375 -41.3094118563506) | V | 1747539.1136 | 5425396.0898
689488 | 3342003 | 275 Ohiro | 110689 | QPRELIM | QPRELIM | Flow | TRUE | 2004-01-11 01:37 | 2018-12-04 | 2024-02-07 08:55 | 300 | Sewer Overflow Discharge | TRUE | UTC | FALSE | POINT(174.762529603375 -41.3094118563506) | l/s | 1747539.1136 | 5425396.0898
690004 | 3342003 | 275 Ohiro | 111071 | Overflow Event | Overflow Event State Trace | State | TRUE | 2018-12-04 | 2018-12-04 | 2024-02-07 08:55 | 300 | Overflow Event | FALSE | UTC | FALSE | POINT(174.762529603375 -41.3094118563506) |  | 1747539.1136 | 5425396.0898
56190 | 3342003 | 275 Ohiro | 110687 | DPRELIM | DPRELIM | Depth | TRUE | 2004-01-11 01:37 | 2004-01-11 01:37 | 2024-02-07 08:55 | 300 | Depth Rec | FALSE | UTC | FALSE | POINT(174.762529603375 -41.3094118563506) | mm | 1747539.1136 | 5425396.0898
33633 | 3342003 | 275 Ohiro | 110687 | DPRELIM | DPRELIM | Depth | TRUE | 2004-01-11 01:37 | 2004-01-11 01:37 | 2024-02-07 08:55 | 300 | Sewer Depth | TRUE | UTC | TRUE | POINT(174.762529603375 -41.3094118563506) | mm | 1747539.1136 | 5425396.0898
33610 | 3342003 | 275 Ohiro | 17027 | Udepth | Updepth | Depth | TRUE | 2004-01-11 01:37 | 2004-01-11 01:37 | 2024-02-07 08:55 | 300 | Ultrasonic | FALSE | UTC | FALSE | POINT(174.762529603375 -41.3094118563506) | mm | 1747539.1136 | 5425396.0898
689486 | 3342003 | 275 Ohiro | 84120 | Qrating | Q Rating l/s | Flow | TRUE | 2004-01-11 01:37 | 2004-01-11 01:37 | 2024-02-07 08:55 | 300 | QRATING | FALSE | UTC | FALSE | POINT(174.762529603375 -41.3094118563506) | l/s | 1747539.1136 | 5425396.0898
201232 | 9803112 | STFM02 - KELSON | 17028 | Sdepth | Sdepth | Depth | TRUE | 2019-06-11 12:12 | 2019-06-11 12:12 | 2019-07-30 14:15 | 300 | Sdepth | TRUE | UTC | FALSE | POINT(174.929701430385 -41.1905911410338) | mm | 1761826.57 | 5438290.12
201193 | 9803112 | STFM02 - KELSON | 17026 | Pdepth | Pdepth | Depth | TRUE | 2019-06-11 12:05 | 2019-06-11 12:05 | 2019-07-30 14:15 | 300 | Pdepth | TRUE | UTC | FALSE | POINT(174.929701430385 -41.1905911410338) | mm | 1761826.57 | 5438290.12
201283 | 9803112 | STFM02 - KELSON | 17512 | RawVel | Raw Velocity | Vel | TRUE | 2019-06-11 12:12 | 2019-06-11 12:12 | 2019-07-30 14:15 | 300 | RawVel | TRUE | UTC | FALSE | POINT(174.929701430385 -41.1905911410338) | m/s | 1761826.57 | 5438290.12
62319 | 4809513 | Alfred | 110605 | Battery Voltage | Battery voltage | Batt | TRUE | 2017-05-05 | 2017-05-05 | 2024-02-07 | 300 | Battery | TRUE | UTC | FALSE | POINT(174.779767881248 -41.3017869536612) | V | 1748999.5309 | 5426213.1682
189651 | 4809513 | Alfred | 17028 | Sdepth | Sdepth | Depth | TRUE | 2019-03-26 23:00 | 2019-03-26 23:00 | 2024-02-07 08:55 | 300 | Sump Depth - without offset | FALSE | UTC | FALSE | POINT(174.779767881248 -41.3017869536612) | mm | 1748999.5309 | 5426213.1682
193691 | 4809513 | Alfred | 17028 | Sdepth | Sdepth | Depth | TRUE | 2019-03-26 23:00 | 2019-03-26 23:00 | 2024-02-07 08:55 | 300 | Sump Depth | TRUE | UTC | TRUE | POINT(174.779767881248 -41.3017869536612) | mm | 1748999.5309 | 5426213.1682
62320 | 4809513 | Alfred | 110687 | DPRELIM | DPRELIM | Depth | TRUE | 2004-01-11 01:35 | 2004-01-11 01:35 | 2024-02-07 08:55 | 300 | Stormwater Depth | TRUE | UTC | TRUE | POINT(174.779767881248 -41.3017869536612) | mm | 1748999.5309 | 5426213.1682
62318 | 4809513 | Alfred | 17027 | Udepth | Updepth | Depth | TRUE | 2004-01-11 01:35 | 2004-01-11 01:35 | 2024-02-07 08:55 | 300 | Ultrasonic | FALSE | UTC | FALSE | POINT(174.779767881248 -41.3017869536612) | mm | 1748999.5309 | 5426213.1682
62321 | 4809513 | Alfred | 84120 | Qrating | Q Rating l/s | Flow | TRUE | 2004-01-11 01:35 | 2004-01-11 01:35 | 2024-02-07 08:55 | 300 | Overflow Discharge (Rating) | FALSE | UTC | FALSE | POINT(174.779767881248 -41.3017869536612) | l/s | 1748999.5309 | 5426213.1682
229370 | 7177957 | PS07OF | 841 | QFINAL | QFINAL | Flow | TRUE | 2017-11-07 10:00 | 2017-11-07 10:00 | 2022-07-18 10:55 | 300 | Final Sewer Overflow Discharge | TRUE | UTC | FALSE | POINT(174.87026824311 -41.1016045076994) | l/s | 1757054.47 | 5448278.34
229369 | 7177957 | PS07OF | 110622 | DFINAL | DFINAL | Depth | TRUE | 2017-11-07 10:00 | 2017-11-07 10:00 | 2022-07-18 10:55 | 300 | Final Sewer Overflow Depth | FALSE | UTC | FALSE | POINT(174.87026824311 -41.1016045076994) | mm | 1757054.47 | 5448278.34
171182 | 7177957 | PS07OF | 110687 | DPRELIM | DPRELIM | Depth | TRUE | 2004-01-11 01:37 | 2004-01-11 01:37 | 2024-02-07 08:55 | 300 | Sewer Depth | TRUE | UTC | TRUE | POINT(174.87026824311 -41.1016045076994) | mm | 1757054.47 | 5448278.34
160694 | 7177957 | PS07OF | 110605 | Battery Voltage | Battery voltage | Batt | TRUE | 2016-10-29 15:32 | 2016-10-29 15:32 | 2024-02-07 08:55 | 300 | Battery | TRUE | UTC | FALSE | POINT(174.87026824311 -41.1016045076994) | V | 1757054.47 | 5448278.34
160692 | 7177957 | PS07OF | 17026 | Pdepth | Pdepth | Depth | TRUE | 2004-01-11 01:37 | 2004-01-11 01:37 | 2024-02-07 08:55 | 300 | PDEPTH | FALSE | UTC | FALSE | POINT(174.87026824311 -41.1016045076994) | mm | 1757054.47 | 5448278.34
35053 | 3313863 | Cresswell | 84120 | Qrating | Q Rating l/s | Flow | TRUE | 2015-12-07 21:46 | 2018-09-06 22:18 | 2021-04-10 23:15 | 300 | Sewer Flow (Rating) | FALSE | UTC | FALSE | POINT(174.810049189004 -41.2302064133974) | l/s | 1751700.3876 | 5434107.7414
689197 | 3313863 | Cresswell | 110689 | QPRELIM | QPRELIM | Flow | TRUE | 2020-07-01 | 2020-07-01 | 2021-04-10 00:55 | 3000 | Synthesised Dry Weather Flow | TRUE | UTC | FALSE | POINT(174.810049189004 -41.2302064133974) | l/s | 1751700.3876 | 5434107.7414
173533 | 3313863 | Cresswell | 110777 | Capacitance | Capacitance | Capacitance | TRUE | 2018-09-06 22:50 | 2018-09-06 22:50 | 2020-05-17 22:00 | 300 | Capacitance | FALSE | UTC | FALSE | POINT(174.810049189004 -41.2302064133974) | F | 1751700.3876 | 5434107.7414
32220 | 3313863 | Cresswell | 111063 | Udepth-Historical | Updepth-Historical | Depth | TRUE | 2015-12-08 01:20 | 2015-12-08 01:20 | 2021-04-10 23:15 | 300 | UpDEPTH | FALSE | UTC | FALSE | POINT(174.810049189004 -41.2302064133974) | mm | 1751700.3876 | 5434107.7414
32221 | 3313863 | Cresswell | 111064 | Sdepth-Historical | Sdepth-Historical | Depth | TRUE | 2015-12-08 01:20 | 2015-12-08 01:20 | 2016-03-03 10:40 | 300 | SDEPTH_3 | FALSE | UTC | FALSE | POINT(174.810049189004 -41.2302064133974) | mm | 1751700.3876 | 5434107.7414
173532 | 3313863 | Cresswell | 111064 | Sdepth-Historical | Sdepth-Historical | Depth | TRUE | 2018-09-06 22:18 | 2018-09-06 22:18 | 2021-04-10 23:15 | 300 | LRDEPTH | FALSE | UTC | FALSE | POINT(174.810049189004 -41.2302064133974) | mm | 1751700.3876 | 5434107.7414
32224 | 3313863 | Cresswell | 110689 | QPRELIM | QPRELIM | Flow | TRUE | 2015-12-08 01:20 | 2018-09-06 22:18 | 2021-04-10 23:15 | 300 | Preliminary Sewer Flow | TRUE | UTC | FALSE | POINT(174.810049189004 -41.2302064133974) | l/s | 1751700.3876 | 5434107.7414
35054 | 3313863 | Cresswell | 84110 | Qcontinuity | Qcontinuity l/s | Flow | TRUE | 2015-12-07 21:46 | 2015-12-07 21:46 | 2021-04-10 23:15 | 300 | Sewer Flow (Continuity) | FALSE | UTC | FALSE | POINT(174.810049189004 -41.2302064133974) | l/s | 1751700.3876 | 5434107.7414
32228 | 3313863 | Cresswell | 111065 | RawVel-Historical | Raw Velocity-Historical | Vel | TRUE | 2015-12-07 21:46 | 2015-12-07 21:46 | 2021-04-10 23:15 | 300 | RAWVEL | FALSE | UTC | FALSE | POINT(174.810049189004 -41.2302064133974) | m/s | 1751700.3876 | 5434107.7414
32229 | 3313863 | Cresswell | 110688 | VPRELIM | VPRELIM | Vel | TRUE | 2015-12-07 21:46 | 2015-12-07 21:46 | 2021-04-10 23:15 | 300 | Preliminary Sewer Velocity | TRUE | UTC | FALSE | POINT(174.810049189004 -41.2302064133974) | m/s | 1751700.3876 | 5434107.7414
32227 | 3313863 | Cresswell | 110694 | VPRELIM (Unfiltered) | VPRELIM (Unfiltered) | Vel | TRUE | 2015-12-07 21:46 | 2015-12-07 21:46 | 2021-04-10 23:15 | 300 | Velocity (Unfiltered) | FALSE | UTC | FALSE | POINT(174.810049189004 -41.2302064133974) | m/s | 1751700.3876 | 5434107.7414
32222 | 3313863 | Cresswell | 111062 | Pdepth-Historical | Pdepth-Historical | Depth | TRUE | 2015-12-08 01:20 | 2015-12-08 01:20 | 2021-04-10 23:15 | 300 | PDEPTH | FALSE | UTC | FALSE | POINT(174.810049189004 -41.2302064133974) | mm | 1751700.3876 | 5434107.7414
35055 | 3313863 | Cresswell | 110687 | DPRELIM | DPRELIM | Depth | TRUE | 2015-12-08 01:20 | 2018-09-06 22:18 | 2021-04-10 23:15 | 300 | Preliminary Sewer Depth | TRUE | UTC | FALSE | POINT(174.810049189004 -41.2302064133974) | mm | 1751700.3876 | 5434107.7414
33619 | 3313863 | Cresswell | 110605 | Battery Voltage | Battery voltage | Batt | TRUE | 2016-02-10 | 2016-02-10 | 2018-09-06 | 300 | Battery V | FALSE | UTC | FALSE | POINT(174.810049189004 -41.2302064133974) | V | 1751700.3876 | 5434107.7414
40019 | 3313863 | Cresswell | 175 | VFINAL | VFINAL | Vel | TRUE | 2015-07-01 00:05 | 2021-06-03 22:14 | 2021-06-03 22:14 | 300 | Final Sewer Velocity | TRUE | UTC | FALSE | POINT(174.810049189004 -41.2302064133974) | m/s | 1751700.3876 | 5434107.7414
39986 | 3313863 | Cresswell | 170 | Dep | Dep | Depth | TRUE | 2015-07-01 00:05 | 2021-06-03 22:14 | 2021-06-03 22:14 | 300 | Final Sewer Depth | TRUE | UTC | FALSE | POINT(174.810049189004 -41.2302064133974) | m | 1751700.3876 | 5434107.7414
40003 | 3313863 | Cresswell | 111061 | QFINAL-Historical | QFINAL-Historical | Flow | TRUE | 2015-07-01 00:05 | 2021-06-03 22:14 | 2021-06-03 22:14 | 300 | Final Sewer Flow | TRUE | UTC | FALSE | POINT(174.810049189004 -41.2302064133974) | l/s | 1751700.3876 | 5434107.7414
262555 | 3313863 | Cresswell | 110821 | Volume | Flow Volume | Volume | TRUE | 2015-07-01 00:05 | 2021-06-03 22:14 | 2021-06-03 22:14 | 86400 | Daily Total Flow | TRUE | UTC | FALSE | POINT(174.810049189004 -41.2302064133974) | m3 | 1751700.3876 | 5434107.7414
33613 | 3313863 | Cresswell | 111063 | Udepth-Historical | Updepth-Historical | Depth | TRUE | 2012-07-17 05:40 | 2012-07-17 05:40 | 2018-09-06 20:55 | 300 | Udepth | FALSE | UTC | FALSE | POINT(174.810049189004 -41.2302064133974) | mm | 1751700.3876 | 5434107.7414
32230 | 3313863 | Cresswell | 110605 | Battery Voltage | Battery voltage | Batt | TRUE | 2015-12-07 21:46 | 2015-12-07 21:46 | 2021-04-10 | 300 | Battery | FALSE | UTC | FALSE | POINT(174.810049189004 -41.2302064133974) | V | 1751700.3876 | 5434107.7414
201239 | 9803085 | STFM03 - BARNES | 17028 | Sdepth | Sdepth | Depth | TRUE | 2019-06-14 05:30 | 2019-06-14 05:30 | 2020-02-20 05:30 | 300 | LRDepth | TRUE | UTC | FALSE | POINT(174.905328068443 -41.2424474879164) | mm | 1759656.3 | 5432578
201166 | 9803085 | STFM03 - BARNES | 17026 | Pdepth | Pdepth | Depth | TRUE | 2019-06-14 05:35 | 2019-06-14 05:35 | 2020-02-20 05:35 | 300 | Pdepth | TRUE | UTC | FALSE | POINT(174.905328068443 -41.2424474879164) | mm | 1759656.3 | 5432578
201258 | 9803085 | STFM03 - BARNES | 17512 | RawVel | Raw Velocity | Vel | TRUE | 2019-06-14 05:30 | 2019-06-14 05:30 | 2020-02-20 05:30 | 300 | RawVel | TRUE | UTC | FALSE | POINT(174.905328068443 -41.2424474879164) | m/s | 1759656.3 | 5432578
39993 | 3764078 | Myrtle | 170 | Dep | Dep | Depth | TRUE | 2015-07-01 00:05 | 2017-07-01 | 2023-07-01 | 300 | Final Sewer Depth | TRUE | UTC | FALSE | POINT(174.778237399508 -41.3024310404422) | m | 1748869.9306 | 5426144.287
262566 | 3764078 | Myrtle | 110821 | Volume | Flow Volume | Volume | TRUE | 2015-07-01 00:05 | 2021-07-01 | 2021-10-08 06:35 | 86400 | Daily Total Flow | TRUE | UTC | FALSE | POINT(174.778237399508 -41.3024310404422) | m3 | 1748869.9306 | 5426144.287
40026 | 3764078 | Myrtle | 175 | VFINAL | VFINAL | Vel | TRUE | 2015-07-01 00:05 | 2021-07-01 | 2021-10-08 06:35 | 300 | Final Sewer Velocity | TRUE | UTC | FALSE | POINT(174.778237399508 -41.3024310404422) | m/s | 1748869.9306 | 5426144.287
707482 | 3764078 | Myrtle | 84110 | Qcontinuity | Qcontinuity l/s | Flow | TRUE | 2015-12-17 08:50 | 2015-12-17 08:50 | 2022-03-24 16:22 | 300 | QCONT | FALSE | UTC | FALSE | POINT(174.778237399508 -41.3024310404422) | l/s | 1748869.9306 | 5426144.287
689209 | 3764078 | Myrtle | 110689 | QPRELIM | QPRELIM | Flow | TRUE | 2020-07-01 | 2020-07-01 | 2021-06-30 00:55 | 3000 | Synthesised Dry Weather Flow | TRUE | UTC | FALSE | POINT(174.778237399508 -41.3024310404422) | l/s | 1748869.9306 | 5426144.287
40010 | 3764078 | Myrtle | 841 | QFINAL | QFINAL | Flow | TRUE | 2015-07-01 00:05 | 2021-07-01 | 2021-07-01 | 300 | Final Sewer Flow | TRUE | UTC | FALSE | POINT(174.778237399508 -41.3024310404422) | l/s | 1748869.9306 | 5426144.287
689395 | 3764078 | Myrtle | 110605 | Battery Voltage | Battery voltage | Batt | TRUE | 2021-11-11 | 2021-11-11 | 2024-02-07 | 300 | Battery | FALSE | UTC | FALSE | POINT(174.778237399508 -41.3024310404422) | V | 1748869.9306 | 5426144.287
689394 | 3764078 | Myrtle | 17026 | Pdepth | Pdepth | Depth | TRUE | 2021-11-10 12:00 | 2021-11-10 12:00 | 2024-02-07 08:55 | 300 | Radar | FALSE | UTC | FALSE | POINT(174.778237399508 -41.3024310404422) | mm | 1748869.9306 | 5426144.287
39153 | 3764078 | Myrtle | 110689 | QPRELIM | QPRELIM | Flow | TRUE | 2017-03-15 12:15 | 2017-03-15 12:15 | 2024-02-07 08:55 | 300 | Preliminary Sewer Flow | TRUE | UTC | FALSE | POINT(174.778237399508 -41.3024310404422) | l/s | 1748869.9306 | 5426144.287
39148 | 3764078 | Myrtle | 110687 | DPRELIM | DPRELIM | Depth | TRUE | 2017-03-15 12:15 | 2017-03-15 12:15 | 2024-02-07 08:55 | 300 | Preliminary Sewer Depth | TRUE | UTC | FALSE | POINT(174.778237399508 -41.3024310404422) | mm | 1748869.9306 | 5426144.287
707481 | 3764078 | Myrtle | 84120 | Qrating | Q Rating l/s | Flow | TRUE | 2017-03-15 12:15 | 2017-03-15 12:15 | 2024-02-07 08:55 | 300 | QRATING | FALSE | UTC | FALSE | POINT(174.778237399508 -41.3024310404422) | l/s | 1748869.9306 | 5426144.287
39472 | 3766788 | Khandallah at Library | 10 | Rain | Rainfall | Rain | FALSE | 1996-08-29 16:10 | 2018-04-26 10:45 | 2021-08-19 15:00 | 300 | Rain | TRUE | UTC | FALSE | POINT(174.791080000003 -41.2466239999976) | mm | 1750072.9369 | 5432317.9805
201236 | 9803073 | LTFM01 - FARMER | 17028 | Sdepth | Sdepth | Depth | TRUE | 2019-07-02 09:25 | 2019-07-02 09:25 | 2019-08-09 06:05 | 300 | LRDepth | TRUE | UTC | FALSE | POINT(174.969652014029 -41.1690467906393) | mm | 1765231.2 | 5440606.9
201246 | 9803073 | LTFM01 - FARMER | 17512 | RawVel | Raw Velocity | Vel | TRUE | 2019-06-10 13:33 | 2019-06-10 13:33 | 2019-08-09 06:05 | 300 | RawVel | TRUE | UTC | FALSE | POINT(174.969652014029 -41.1690467906393) | m/s | 1765231.2 | 5440606.9
201154 | 9803073 | LTFM01 - FARMER | 17026 | Pdepth | Pdepth | Depth | TRUE | 2019-06-10 13:32 | 2019-06-10 13:32 | 2019-08-09 06:05 | 300 | Pdepth | TRUE | UTC | FALSE | POINT(174.969652014029 -41.1690467906393) | mm | 1765231.2 | 5440606.9
167216 | 8096886 | 53 Mersey | 110605 | Battery Voltage | Battery voltage | Batt | TRUE | 2018-05-22 12:02 | 2018-05-22 12:02 | 2024-02-07 | 300 | Battery | TRUE | UTC | FALSE | POINT(174.772067856417 -41.3371841505989) | V | 1748274.5925 | 5422296.4731
689503 | 8096886 | 53 Mersey | 110689 | QPRELIM | QPRELIM | Flow | TRUE | 2004-01-11 01:37 | 2004-01-11 01:37 | 2024-02-07 08:55 | 300 | Sewer Overflow Discharge | TRUE | UTC | FALSE | POINT(174.772067856417 -41.3371841505989) | l/s | 1748274.5925 | 5422296.4731
167217 | 8096886 | 53 Mersey | 110687 | DPRELIM | DPRELIM | Depth | TRUE | 2004-01-11 01:37 | 2004-01-11 01:37 | 2024-02-07 08:55 | 300 | Sewer Depth | TRUE | UTC | TRUE | POINT(174.772067856417 -41.3371841505989) | mm | 1748274.5925 | 5422296.4731
690026 | 8096886 | 53 Mersey | 111071 | Overflow Event | Overflow Event State Trace | State | TRUE | 2018-12-04 | 2018-12-04 | 2024-02-07 08:55 | 300 | Overflow Event | FALSE | UTC | FALSE | POINT(174.772067856417 -41.3371841505989) |  | 1748274.5925 | 5422296.4731
167215 | 8096886 | 53 Mersey | 17027 | Udepth | Updepth | Depth | TRUE | 2004-01-11 01:37 | 2004-01-11 01:37 | 2024-02-07 08:55 | 300 | Ultrasonic | FALSE | UTC | FALSE | POINT(174.772067856417 -41.3371841505989) | mm | 1748274.5925 | 5422296.4731
689501 | 8096886 | 53 Mersey | 84120 | Qrating | Q Rating l/s | Flow | TRUE | 2004-01-11 01:37 | 2004-01-11 01:37 | 2024-02-07 08:55 | 300 | QRATING | FALSE | UTC | FALSE | POINT(174.772067856417 -41.3371841505989) | l/s | 1748274.5925 | 5422296.4731
48959 | 3941932 | BEACH | 110688 | VPRELIM | VPRELIM | Vel | TRUE | 2017-02-22 10:15 | 2023-08-28 | 2023-08-30 | 300 | Final - Sewer Velocity | TRUE | UTC | FALSE | POINT(174.831136017292 -41.1079359319115) | m/s | 1753753.439 | 5447645.236
48956 | 3941932 | BEACH | 110605 | Battery Voltage | Battery voltage | Batt | TRUE | 2017-05-04 | 2017-05-04 | 2023-09-15 | 300 | Battery | FALSE | UTC | FALSE | POINT(174.831136017292 -41.1079359319115) | V | 1753753.439 | 5447645.236
48960 | 3941932 | BEACH | 84110 | Qcontinuity | Qcontinuity l/s | Flow | TRUE | 2017-02-22 10:15 | 2023-08-28 | 2023-08-30 | 300 | Sewer Flow (Continuity) | FALSE | UTC | FALSE | POINT(174.831136017292 -41.1079359319115) | l/s | 1753753.439 | 5447645.236
229390 | 3941932 | BEACH | 110622 | DFINAL | DFINAL | Depth | TRUE | 2017-07-01 | 2021-06-30 23:55 | 2021-06-30 23:55 | 300 | Final Sewer Depth | FALSE | UTC | FALSE | POINT(174.831136017292 -41.1079359319115) | mm | 1753753.439 | 5447645.236
229391 | 3941932 | BEACH | 175 | VFINAL | VFINAL | Vel | TRUE | 2017-07-01 | 2021-06-30 23:55 | 2021-06-30 23:55 | 300 | Final Sewer Velocity | FALSE | UTC | FALSE | POINT(174.831136017292 -41.1079359319115) | m/s | 1753753.439 | 5447645.236
229392 | 3941932 | BEACH | 841 | QFINAL | QFINAL | Flow | TRUE | 2017-07-01 | 2023-08-28 | 2023-08-30 | 300 | Final - Sewer Flow | TRUE | UTC | FALSE | POINT(174.831136017292 -41.1079359319115) | l/s | 1753753.439 | 5447645.236
262539 | 3941932 | BEACH | 110821 | Volume | Flow Volume | Volume | TRUE | 2017-07-01 | 2023-08-28 | 2023-08-30 | 86400 | Daily Total Flow | FALSE | UTC | FALSE | POINT(174.831136017292 -41.1079359319115) | m3 | 1753753.439 | 5447645.236
48954 | 3941932 | BEACH | 17028 | Sdepth | Sdepth | Depth | TRUE | 2017-02-22 10:15 | 2017-02-22 10:15 | 2023-05-22 12:15 | 300 | SDEPTH | FALSE | UTC | FALSE | POINT(174.831136017292 -41.1079359319115) | mm | 1753753.439 | 5447645.236
56719 | 3941932 | BEACH | 17512 | RawVel | Raw Velocity | Vel | TRUE | 2017-02-22 10:15 | 2017-02-22 10:15 | 2021-11-04 09:45 | 300 | PEAKVEL | FALSE | UTC | FALSE | POINT(174.831136017292 -41.1079359319115) | m/s | 1753753.439 | 5447645.236
48958 | 3941932 | BEACH | 110694 | VPRELIM (Unfiltered) | VPRELIM (Unfiltered) | Vel | TRUE | 2017-02-22 10:15 | 2017-02-22 10:15 | 2021-11-04 09:45 | 300 | Velocity (Unfiltered) | FALSE | UTC | FALSE | POINT(174.831136017292 -41.1079359319115) | m/s | 1753753.439 | 5447645.236
56717 | 3941932 | BEACH | 455 | Ambient Temp | Ambient Temp | Ambient Temp | TRUE | 2017-02-22 10:15 | 2017-02-22 10:15 | 2023-05-22 12:15 | 300 | AIRTEMP | FALSE | UTC | FALSE | POINT(174.831136017292 -41.1079359319115) | C | 1753753.439 | 5447645.236
48955 | 3941932 | BEACH | 17512 | RawVel | Raw Velocity | Vel | TRUE | 2017-02-22 10:15 | 2017-02-22 10:15 | 2023-09-15 14:45 | 300 | Raw PEAKVEL | FALSE | UTC | FALSE | POINT(174.831136017292 -41.1079359319115) | m/s | 1753753.439 | 5447645.236
48952 | 3941932 | BEACH | 17026 | Pdepth | Pdepth | Depth | TRUE | 2017-02-22 10:15 | 2017-02-22 10:15 | 2023-09-15 14:45 | 300 | Raw PDEPTH | FALSE | UTC | FALSE | POINT(174.831136017292 -41.1079359319115) | mm | 1753753.439 | 5447645.236
48962 | 3941932 | BEACH | 110689 | QPRELIM | QPRELIM | Flow | TRUE | 2017-02-22 10:15 | 2023-08-28 | 2023-09-15 14:45 | 300 | Preliminary Sewer Flow | FALSE | UTC | FALSE | POINT(174.831136017292 -41.1079359319115) | l/s | 1753753.439 | 5447645.236
56716 | 3941932 | BEACH | 450 | Water Temp | Water Temp | Water Temp | TRUE | 2017-02-22 10:15 | 2017-02-22 10:15 | 2023-09-15 14:45 | 300 | WATERTEMP | FALSE | UTC | FALSE | POINT(174.831136017292 -41.1079359319115) | C | 1753753.439 | 5447645.236
48953 | 3941932 | BEACH | 17027 | Udepth | Updepth | Depth | TRUE | 2017-02-22 10:15 | 2017-02-22 10:15 | 2023-09-15 14:45 | 300 | Sewer Depth | FALSE | UTC | FALSE | POINT(174.831136017292 -41.1079359319115) | mm | 1753753.439 | 5447645.236
48961 | 3941932 | BEACH | 84120 | Qrating | Q Rating l/s | Flow | TRUE | 2017-02-22 10:15 | 2023-08-28 | 2023-09-15 14:45 | 300 | Sewer Flow (Rating) | FALSE | UTC | FALSE | POINT(174.831136017292 -41.1079359319115) | l/s | 1753753.439 | 5447645.236
48957 | 3941932 | BEACH | 110687 | DPRELIM | DPRELIM | Depth | TRUE | 2017-02-22 10:15 | 2023-08-28 | 2023-09-15 14:45 | 300 | Final - Sewer Depth | TRUE | UTC | FALSE | POINT(174.831136017292 -41.1079359319115) | mm | 1753753.439 | 5447645.236
215534 | 20353450 | Elphinstone Avenue at RG9 | 110573 | Rain Total | Rainfall Total | Rain | TRUE | 2008-10-01 | 2018-02-26 03:16 | 2020-03-09 11:00 | 120 | Rain Radar (Accum) | TRUE | UTC | FALSE | POINT(174.822351530332 -41.3286838819981) | mm | 1752502 | 5423153
215612 | 20353450 | Elphinstone Avenue at RG9 | 11 | Rain Radar | Rainfall from Radar | Rain | FALSE | 2008-10-01 | 2018-02-26 03:16 | 2020-03-09 11:00 | 60 | Rain Radar | TRUE | UTC | FALSE | POINT(174.822351530332 -41.3286838819981) | mm | 1752502 | 5423153
201203 | 9803078 | LTFM06 - STKJAMES | 17027 | Udepth | Updepth | Depth | TRUE | 2019-06-10 11:08 | 2019-06-10 11:08 | 2020-05-28 09:50 | 300 | UpDepth | TRUE | UTC | FALSE | POINT(174.985414978873 -41.1650218364249) | mm | 1766563.8 | 5441023.7
201159 | 9803078 | LTFM06 - STKJAMES | 17026 | Pdepth | Pdepth | Depth | TRUE | 2019-06-10 11:07 | 2019-06-10 11:07 | 2020-05-28 09:50 | 300 | Pdepth | TRUE | UTC | FALSE | POINT(174.985414978873 -41.1650218364249) | mm | 1766563.8 | 5441023.7
201251 | 9803078 | LTFM06 - STKJAMES | 17512 | RawVel | Raw Velocity | Vel | TRUE | 2019-06-10 11:07 | 2019-06-10 11:07 | 2020-05-28 09:50 | 300 | RawVel | TRUE | UTC | FALSE | POINT(174.985414978873 -41.1650218364249) | m/s | 1766563.8 | 5441023.7
215543 | 20353459 | Melrose reservoir at RG14 | 110573 | Rain Total | Rainfall Total | Rain | TRUE | 2008-10-01 | 2018-02-26 03:16 | 2020-03-09 11:00 | 120 | Rain Radar (Accum) | TRUE | UTC | FALSE | POINT(174.784876832912 -41.3290461186565) | mm | 1749365 | 5423178
215621 | 20353459 | Melrose reservoir at RG14 | 11 | Rain Radar | Rainfall from Radar | Rain | FALSE | 2008-10-01 | 2018-02-26 03:16 | 2020-03-09 11:00 | 60 | Rain Radar | TRUE | UTC | FALSE | POINT(174.784876832912 -41.3290461186565) | mm | 1749365 | 5423178
215575 | 20353491 | Middleton | 110573 | Rain Total | Rainfall Total | Rain | TRUE | 2008-10-01 | 2018-02-26 03:16 | 2020-03-09 11:00 | 120 | Rain Radar (Accum) | TRUE | UTC | FALSE | POINT(174.828835688141 -41.1870080841883) | mm | 1753375.842 | 5438870.701
215653 | 20353491 | Middleton | 11 | Rain Radar | Rainfall from Radar | Rain | FALSE | 2008-10-01 | 2018-02-26 03:16 | 2020-03-09 11:00 | 60 | Rain Radar | TRUE | UTC | FALSE | POINT(174.828835688141 -41.1870080841883) | mm | 1753375.842 | 5438870.701
689215 | 3341998 | Byron | 110605 | Battery Voltage | Battery voltage | Batt | TRUE | 2020-03-18 10:05 | 2020-03-18 10:05 | 2021-10-28 12:00 | 300 | Battery | TRUE | UTC | FALSE | POINT(174.81733471916 -41.3141766038382) | V | 1752115.8973 | 5424772.4503
178240 | 3341998 | Byron | 84110 | Qcontinuity | Qcontinuity l/s | Flow | TRUE | 2012-07-13 23:01 | 2012-07-13 23:01 | 2018-11-26 13:40 | 300 | QCONTINUITY | FALSE | UTC | FALSE | POINT(174.81733471916 -41.3141766038382) | l/s | 1752115.8973 | 5424772.4503
33631 | 3341998 | Byron | 110687 | DPRELIM | DPRELIM | Depth | TRUE | 2012-07-13 23:01 | 2022-07-19 09:55 | 2024-01-14 20:00 | 300 | Sewer Depth | TRUE | UTC | FALSE | POINT(174.81733471916 -41.3141766038382) | mm | 1752115.8973 | 5424772.4503
689522 | 3341998 | Byron | 84120 | Qrating | Q Rating l/s | Flow | TRUE | 2012-07-13 23:01 | 2022-07-19 09:55 | 2024-01-14 20:00 | 300 | QRATING | FALSE | UTC | FALSE | POINT(174.81733471916 -41.3141766038382) | l/s | 1752115.8973 | 5424772.4503
38172 | 3341998 | Byron | 84120 | Qrating | Q Rating l/s | Flow | TRUE | 2012-07-13 23:01 | 2022-07-19 09:55 | 2024-01-14 20:00 | 300 | Overflow Discharge (Rating) | FALSE | UTC | FALSE | POINT(174.81733471916 -41.3141766038382) | l/s | 1752115.8973 | 5424772.4503
689524 | 3341998 | Byron | 110689 | QPRELIM | QPRELIM | Flow | TRUE | 2012-07-13 23:01 | 2022-07-19 09:55 | 2024-01-14 20:00 | 300 | Sewer Overflow Discharge | TRUE | UTC | FALSE | POINT(174.81733471916 -41.3141766038382) | l/s | 1752115.8973 | 5424772.4503
690000 | 3341998 | Byron | 111071 | Overflow Event | Overflow Event State Trace | State | TRUE | 2021-06-26 23:55 | 2022-07-15 09:55 | 2024-01-14 20:00 | 300 | Overflow Event | FALSE | UTC | FALSE | POINT(174.81733471916 -41.3141766038382) |  | 1752115.8973 | 5424772.4503
215884 | 8098352 | Navigation | 110605 | Battery Voltage | Battery voltage | Batt | TRUE | 2020-03-18 10:05 | 2020-03-18 10:05 | 2024-02-07 | 300 | Battery | TRUE | UTC | FALSE | POINT(174.911924043386 -41.1095201444972) | V | 1760533.3766 | 5447323.6145
792221 | 8098352 | Navigation | 110687 | DPRELIM | DPRELIM | Depth | TRUE | 2022-08-22 12:00 | 2022-08-22 12:00 | 2024-02-07 08:55 | 300 | Sewer Depth | TRUE | UTC | TRUE | POINT(174.911924043386 -41.1095201444972) | mm | 1760533.3766 | 5447323.6145
167788 | 8098352 | Navigation | 17026 | Pdepth | Pdepth | Depth | TRUE | 2016-10-14 09:45 | 2016-10-14 09:45 | 2024-02-07 08:55 | 300 | Pressure | FALSE | UTC | FALSE | POINT(174.911924043386 -41.1095201444972) | mm | 1760533.3766 | 5447323.6145
262568 | 4832572 | Gibbons | 110821 | Volume | Flow Volume | Volume | TRUE | 2017-04-20 10:25 | 2017-04-20 10:25 | 2023-07-01 | 86400 | Daily Total Flow | TRUE | UTC | FALSE | POINT(175.065761012961 -41.1221731672445) | m3 | 1773417.611 | 5445623.918
182686 | 4832572 | Gibbons | 110622 | DFINAL | DFINAL | Depth | TRUE | 2018-07-01 | 2022-02-01 08:55 | 2023-07-01 | 300 | Final Sewer Depth | TRUE | UTC | FALSE | POINT(175.065761012961 -41.1221731672445) | mm | 1773417.611 | 5445623.918
790273 | 4832572 | Gibbons | 84110 | Qcontinuity | Qcontinuity l/s | Flow | TRUE | 2017-05-12 03:28 | 2017-05-12 03:28 | 2021-08-11 23:10 | 300 | QCONTINUITY | FALSE | UTC | FALSE | POINT(175.065761012961 -41.1221731672445) | l/s | 1773417.611 | 5445623.918
182684 | 4832572 | Gibbons | 841 | QFINAL | QFINAL | Flow | TRUE | 2017-04-20 10:25 | 2017-04-20 10:25 | 2023-07-01 | 300 | Final Sewer Flow | TRUE | UTC | FALSE | POINT(175.065761012961 -41.1221731672445) | l/s | 1773417.611 | 5445623.918
182685 | 4832572 | Gibbons | 175 | VFINAL | VFINAL | Vel | TRUE | 2018-07-01 | 2021-06-30 23:55 | 2021-06-30 23:55 | 300 | Final Sewer Velocity | TRUE | UTC | FALSE | POINT(175.065761012961 -41.1221731672445) | m/s | 1773417.611 | 5445623.918
84257 | 4832572 | Gibbons | 110688 | VPRELIM | VPRELIM | Vel | TRUE | 2017-05-12 03:28 | 2017-05-12 03:28 | 2021-08-11 23:10 | 300 | Preliminary Sewer Velocity | FALSE | UTC | FALSE | POINT(175.065761012961 -41.1221731672445) | m/s | 1773417.611 | 5445623.918
160080 | 4832572 | Gibbons | 17028 | Sdepth | Sdepth | Depth | TRUE | 2017-10-20 04:15 | 2017-10-20 04:15 | 2021-08-11 23:10 | 300 | LRDEPTH | FALSE | UTC | FALSE | POINT(175.065761012961 -41.1221731672445) | mm | 1773417.611 | 5445623.918
84251 | 4832572 | Gibbons | 17027 | Udepth | Updepth | Depth | TRUE | 2017-05-12 03:28 | 2017-05-12 03:28 | 2021-08-11 23:10 | 300 | UpDEPTH | FALSE | UTC | FALSE | POINT(175.065761012961 -41.1221731672445) | mm | 1773417.611 | 5445623.918
84250 | 4832572 | Gibbons | 17026 | Pdepth | Pdepth | Depth | TRUE | 2017-05-12 03:28 | 2017-05-12 03:28 | 2021-08-11 23:10 | 300 | PDEPTH | FALSE | UTC | FALSE | POINT(175.065761012961 -41.1221731672445) | mm | 1773417.611 | 5445623.918
84253 | 4832572 | Gibbons | 17512 | RawVel | Raw Velocity | Vel | TRUE | 2017-05-12 03:28 | 2017-05-12 03:28 | 2021-08-11 23:10 | 300 | RAWVEL | FALSE | UTC | FALSE | POINT(175.065761012961 -41.1221731672445) | m/s | 1773417.611 | 5445623.918
84260 | 4832572 | Gibbons | 110689 | QPRELIM | QPRELIM | Flow | TRUE | 2017-05-12 03:28 | 2017-05-12 03:28 | 2024-02-07 08:55 | 300 | Preliminary Sewer Flow | TRUE | UTC | FALSE | POINT(175.065761012961 -41.1221731672445) | l/s | 1773417.611 | 5445623.918
378990 | 4832572 | Gibbons | 110605 | Battery Voltage | Battery voltage | Batt | TRUE | 2021-08-12 00:58 | 2021-08-12 00:58 | 2024-02-07 08:55 | 300 | Battery | TRUE | UTC | FALSE | POINT(175.065761012961 -41.1221731672445) | V | 1773417.611 | 5445623.918
790274 | 4832572 | Gibbons | 84120 | Qrating | Q Rating l/s | Flow | TRUE | 2017-05-12 03:28 | 2017-05-12 03:28 | 2024-02-07 08:55 | 300 | QRATING | FALSE | UTC | FALSE | POINT(175.065761012961 -41.1221731672445) | l/s | 1773417.611 | 5445623.918
378989 | 4832572 | Gibbons | 17029 | LRdepth | LRdepth | Depth | TRUE | 2021-08-12 01:06 | 2021-08-12 01:06 | 2024-02-07 08:55 | 300 | Radar | FALSE | UTC | FALSE | POINT(175.065761012961 -41.1221731672445) | mm | 1773417.611 | 5445623.918
84255 | 4832572 | Gibbons | 110687 | DPRELIM | DPRELIM | Depth | TRUE | 2017-05-12 03:28 | 2017-05-12 03:28 | 2024-02-07 08:55 | 300 | Preliminary Sewer Depth | TRUE | UTC | FALSE | POINT(175.065761012961 -41.1221731672445) | mm | 1773417.611 | 5445623.918
198133 | 9791147 | STPSLM08 - Rona Bay PS | 847 | Flow | MagFlow | Flow | TRUE | 2019-01-22 12:12 | 2019-01-22 12:12 | 2020-07-03 10:00 | 300 | Magflow | TRUE | UTC | FALSE | POINT(174.897369685124 -41.2893180585962) | l/s | 1758875.7 | 5427388.9
198132 | 9791147 | STPSLM08 - Rona Bay PS | 110551 | Wet Well Level | Wet Well Level | Level | TRUE | 2012-07-13 23:01 | 2012-07-13 23:01 | 2020-07-03 10:00 | 300 | Wet Well Level | TRUE | UTC | FALSE | POINT(174.897369685124 -41.2893180585962) | m | 1758875.7 | 5427388.9
229372 | 6823603 | PS09OF | 111061 | QFINAL-Historical | QFINAL-Historical | Flow | TRUE | 2020-07-01 | 2021-06-30 23:55 | 2021-06-30 23:55 | 300 | Final Sewer Overflow Discharge | TRUE | UTC | FALSE | POINT(174.868077876119 -41.0865604532288) | l/s | 1756906.3323 | 5449952.4688
159831 | 6823603 | PS09OF | 110687 | DPRELIM | DPRELIM | Depth | TRUE | 2016-10-14 09:49 | 2016-10-14 09:49 | 2021-09-27 13:50 | 300 | Depth | TRUE | UTC | FALSE | POINT(174.868077876119 -41.0865604532288) | mm | 1756906.3323 | 5449952.4688
159835 | 6823603 | PS09OF | 84120 | Qrating | Q Rating l/s | Flow | TRUE | 2016-10-14 09:49 | 2016-10-14 09:49 | 2021-09-27 13:50 | 300 | QRATING | FALSE | UTC | FALSE | POINT(174.868077876119 -41.0865604532288) | l/s | 1756906.3323 | 5449952.4688
229371 | 6823603 | PS09OF | 110622 | DFINAL | DFINAL | Depth | TRUE | 2020-07-01 | 2021-06-30 23:55 | 2021-06-30 23:55 | 300 | Final Sewer Overflow Depth | TRUE | UTC | FALSE | POINT(174.868077876119 -41.0865604532288) | mm | 1756906.3323 | 5449952.4688
159827 | 6823603 | PS09OF | 17027 | Udepth | Updepth | Depth | TRUE | 2016-10-14 09:49 | 2016-10-14 09:49 | 2021-09-27 13:50 | 300 | Ultra US | FALSE | UTC | FALSE | POINT(174.868077876119 -41.0865604532288) | mm | 1756906.3323 | 5449952.4688
228838 | 6823603 | PS09OF | 110683 | DPRELIM | DPRELIM Preliminary Depth | Depth | TRUE | 2020-09-30 09:00 | 2020-09-30 09:00 | 2021-09-27 13:50 | 300 | Max(Ultra US - Ultra DS, 0) | FALSE | UTC | FALSE | POINT(174.868077876119 -41.0865604532288) | mm | 1756906.3323 | 5449952.4688
159836 | 6823603 | PS09OF | 110689 | QPRELIM | QPRELIM | Flow | TRUE | 2016-10-14 09:49 | 2016-10-14 09:49 | 2021-09-27 13:50 | 300 | Flow | TRUE | UTC | FALSE | POINT(174.868077876119 -41.0865604532288) | l/s | 1756906.3323 | 5449952.4688
159830 | 6823603 | PS09OF | 110605 | Battery Voltage | Battery voltage | Batt | TRUE | 2017-09-22 | 2017-09-22 | 2021-09-27 | 300 | Battery | FALSE | UTC | FALSE | POINT(174.868077876119 -41.0865604532288) | V | 1756906.3323 | 5449952.4688
159828 | 6823603 | PS09OF | 17028 | Sdepth | Sdepth | Depth | TRUE | 2004-01-11 01:37 | 2004-01-11 01:37 | 2021-09-27 13:50 | 300 | Ultra DS | FALSE | UTC | FALSE | POINT(174.868077876119 -41.0865604532288) | mm | 1756906.3323 | 5449952.4688
809142 | 33474915 | VELLAPS | 110551 | Wet Well Level | Wet Well Level | Level | TRUE | 2023-05-28 | 2023-08-26 23:59 | 2023-08-26 23:59 | 300 | Final - Wet Well Depth | TRUE | UTC | FALSE | POINT(174.834613936154 -41.1022410774896) | m | 1754058.7942 | 5448271.3305
809138 | 33474915 | VELLAPS | 110683 | DPRELIM | DPRELIM Preliminary Depth | Depth | TRUE | 2023-06-06 11:00 | 2023-06-06 11:00 | 2023-11-07 08:25 | 300 | Prelim - Sewer Depth | FALSE | UTC | FALSE | POINT(174.834613936154 -41.1022410774896) | mm | 1754058.7942 | 5448271.3305
809136 | 33474915 | VELLAPS | 17029 | LRdepth | LRdepth | Depth | TRUE | 2023-06-06 08:57 | 2023-06-06 08:57 | 2023-11-07 08:30 | 60 | Raw - Radar | FALSE | UTC | FALSE | POINT(174.834613936154 -41.1022410774896) | mm | 1754058.7942 | 5448271.3305
689360 | 3729511 | Lyall and Freyburg | 110689 | QPRELIM | QPRELIM | Flow | TRUE | 2012-07-13 23:01 | 2012-07-13 23:01 | 2021-09-27 21:55 | 300 | Sewer Overflow Discharge | TRUE | UTC | FALSE | POINT(174.79354150575 -41.3299822617061) | l/s | 1750087.9728 | 5423059.1082
689358 | 3729511 | Lyall and Freyburg | 84120 | Qrating | Q Rating l/s | Flow | TRUE | 2012-07-13 23:01 | 2012-07-13 23:01 | 2021-09-27 21:55 | 300 | QRATING | FALSE | UTC | FALSE | POINT(174.79354150575 -41.3299822617061) | l/s | 1750087.9728 | 5423059.1082
56196 | 3729511 | Lyall and Freyburg | 110687 | DPRELIM | DPRELIM | Depth | TRUE | 2012-07-13 23:01 | 2012-07-13 23:01 | 2021-09-27 21:55 | 300 | Depth Rec | FALSE | UTC | FALSE | POINT(174.79354150575 -41.3299822617061) | mm | 1750087.9728 | 5423059.1082
38086 | 3729511 | Lyall and Freyburg | 17027 | Udepth | Updepth | Depth | TRUE | 2012-07-13 23:01 | 2012-07-13 23:01 | 2021-09-27 21:55 | 300 | Ultrasonic | FALSE | UTC | FALSE | POINT(174.79354150575 -41.3299822617061) | mm | 1750087.9728 | 5423059.1082
38088 | 3729511 | Lyall and Freyburg | 110687 | DPRELIM | DPRELIM | Depth | TRUE | 2012-07-13 23:01 | 2012-07-13 23:01 | 2021-09-27 21:55 | 300 | Sewer Depth | TRUE | UTC | FALSE | POINT(174.79354150575 -41.3299822617061) | mm | 1750087.9728 | 5423059.1082
690018 | 3729511 | Lyall and Freyburg | 111071 | Overflow Event | Overflow Event State Trace | State | TRUE | 2018-12-04 | 2018-12-04 | 2021-09-26 21:55 | 300 | Overflow Event | TRUE | UTC | FALSE | POINT(174.79354150575 -41.3299822617061) |  | 1750087.9728 | 5423059.1082
38087 | 3729511 | Lyall and Freyburg | 110605 | Battery Voltage | Battery voltage | Batt | TRUE | 2016-07-13 15:00 | 2016-07-13 15:00 | 2021-09-27 18:00 | 300 | Battery | TRUE | UTC | FALSE | POINT(174.79354150575 -41.3299822617061) | V | 1750087.9728 | 5423059.1082
182654 | 3736984 | HYDE LTOF | 110622 | DFINAL | DFINAL | Depth | TRUE | 2018-07-01 | 2021-04-30 23:55 | 2021-04-30 23:55 | 300 | Final Sewer Depth | TRUE | UTC | FALSE | POINT(174.950269380711 -41.2639267156959) | mm | 1763368.788 | 5430109.7468
182655 | 3736984 | HYDE LTOF | 841 | QFINAL | QFINAL | Flow | TRUE | 2018-07-01 | 2021-04-30 23:55 | 2021-04-30 23:55 | 300 | Final Sewer Overflow Discharge | TRUE | UTC | FALSE | POINT(174.950269380711 -41.2639267156959) | l/s | 1763368.788 | 5430109.7468
38320 | 3736984 | HYDE LTOF | 110605 | Battery Voltage | Battery voltage | Batt | TRUE | 2016-10-05 12:00 | 2016-10-05 12:00 | 2024-02-07 | 300 | Battery | TRUE | UTC | TRUE | POINT(174.950269380711 -41.2639267156959) | V | 1763368.788 | 5430109.7468
689538 | 3736984 | HYDE LTOF | 84120 | Qrating | Q Rating l/s | Flow | TRUE | 2004-01-11 01:37 | 2004-01-11 01:37 | 2024-02-07 08:55 | 300 | QRATING | FALSE | UTC | FALSE | POINT(174.950269380711 -41.2639267156959) | l/s | 1763368.788 | 5430109.7468
38321 | 3736984 | HYDE LTOF | 110687 | DPRELIM | DPRELIM | Depth | TRUE | 2004-01-11 01:37 | 2004-01-11 01:37 | 2024-02-07 08:55 | 300 | Sewer Depth | TRUE | UTC | TRUE | POINT(174.950269380711 -41.2639267156959) | mm | 1763368.788 | 5430109.7468
689540 | 3736984 | HYDE LTOF | 110689 | QPRELIM | QPRELIM | Flow | TRUE | 2004-01-11 01:37 | 2004-01-11 01:37 | 2024-02-07 08:55 | 300 | Sewer Overflow Discharge | TRUE | UTC | FALSE | POINT(174.950269380711 -41.2639267156959) | l/s | 1763368.788 | 5430109.7468
690022 | 3736984 | HYDE LTOF | 111071 | Overflow Event | Overflow Event State Trace | State | TRUE | 2018-12-04 | 2018-12-04 | 2024-02-07 08:55 | 300 | Overflow Event | TRUE | UTC | FALSE | POINT(174.950269380711 -41.2639267156959) |  | 1763368.788 | 5430109.7468
38319 | 3736984 | HYDE LTOF | 17027 | Udepth | Updepth | Depth | TRUE | 2004-01-11 01:37 | 2004-01-11 01:37 | 2024-02-07 08:55 | 300 | Ultrasonic | FALSE | UTC | FALSE | POINT(174.950269380711 -41.2639267156959) | mm | 1763368.788 | 5430109.7468
201160 | 9803079 | LTFM07 - ESPLANADE | 17026 | Pdepth | Pdepth | Depth | TRUE | 2019-06-13 02:43 | 2019-06-13 02:43 | 2020-04-29 15:45 | 300 | Pdepth | TRUE | UTC | FALSE | POINT(174.863238804405 -41.2246609445033) | mm | 1756171.62 | 5434629.19
201252 | 9803079 | LTFM07 - ESPLANADE | 17512 | RawVel | Raw Velocity | Vel | TRUE | 2019-06-13 02:43 | 2019-06-13 02:43 | 2020-04-29 15:45 | 300 | RawVel | TRUE | UTC | FALSE | POINT(174.863238804405 -41.2246609445033) | m/s | 1756171.62 | 5434629.19
201238 | 9803079 | LTFM07 - ESPLANADE | 17028 | Sdepth | Sdepth | Depth | TRUE | 2019-06-13 02:43 | 2019-06-13 02:43 | 2020-04-29 15:45 | 300 | LRDepth | TRUE | UTC | FALSE | POINT(174.863238804405 -41.2246609445033) | mm | 1756171.62 | 5434629.19
215528 | 20353444 | 5 St Lucia Place at RG2 | 110573 | Rain Total | Rainfall Total | Rain | TRUE | 2008-10-01 | 2018-02-26 03:16 | 2020-03-09 11:00 | 120 | Rain Radar (Accum) | TRUE | UTC | FALSE | POINT(174.829779803355 -41.2007175427513) | mm | 1753423 | 5437347
215606 | 20353444 | 5 St Lucia Place at RG2 | 11 | Rain Radar | Rainfall from Radar | Rain | FALSE | 2008-10-01 | 2018-02-26 03:16 | 2020-03-09 11:00 | 60 | Rain Radar | TRUE | UTC | FALSE | POINT(174.829779803355 -41.2007175427513) | mm | 1753423 | 5437347
215596 | 20353512 | 23 Hathaway Avenue at KAR_RG06 | 110573 | Rain Total | Rainfall Total | Rain | TRUE | 2008-10-01 | 2018-02-26 03:16 | 2020-03-09 11:00 | 120 | Rain Radar (Accum) | TRUE | UTC | FALSE | POINT(174.720916485084 -41.2911155399223) | mm | 1744095.874 | 5427497.306
215674 | 20353512 | 23 Hathaway Avenue at KAR_RG06 | 11 | Rain Radar | Rainfall from Radar | Rain | FALSE | 2008-10-01 | 2018-02-26 03:16 | 2020-03-09 11:00 | 60 | Rain Radar | TRUE | UTC | FALSE | POINT(174.720916485084 -41.2911155399223) | mm | 1744095.874 | 5427497.306
808864 | 33473073 | 2ARERO | 17512 | RawVel | Raw Velocity | Vel | TRUE | 2023-05-27 | 2023-05-27 | 2023-10-19 | 300 | Raw - Battery Voltage | FALSE | UTC | FALSE | POINT(174.837125935142 -41.116990006675) | m/s | 1754235.2132 | 5446629.4675
809124 | 33473073 | 2ARERO | 841 | QFINAL | QFINAL | Flow | TRUE | 2023-05-28 16:25 | 2023-08-28 | 2023-08-28 | 300 | Final - Sewer Flow | TRUE | UTC | FALSE | POINT(174.837125935142 -41.116990006675) | l/s | 1754235.2132 | 5446629.4675
809125 | 33473073 | 2ARERO | 110687 | DPRELIM | DPRELIM | Depth | TRUE | 2023-05-28 16:25 | 2023-08-28 | 2023-08-28 | 300 | Final - Sewer Depth | TRUE | UTC | FALSE | POINT(174.837125935142 -41.116990006675) | mm | 1754235.2132 | 5446629.4675
808861 | 33473073 | 2ARERO | 17512 | RawVel | Raw Velocity | Vel | TRUE | 2023-05-26 12:10 | 2023-05-26 12:10 | 2023-10-19 17:10 | 300 | Raw - Peakvel | FALSE | UTC | FALSE | POINT(174.837125935142 -41.116990006675) | m/s | 1754235.2132 | 5446629.4675
808860 | 33473073 | 2ARERO | 17028 | Sdepth | Sdepth | Depth | TRUE | 2023-05-26 12:20 | 2023-05-26 12:20 | 2023-10-19 17:10 | 300 | Raw - Sdepth | FALSE | UTC | FALSE | POINT(174.837125935142 -41.116990006675) | mm | 1754235.2132 | 5446629.4675
809077 | 33473073 | 2ARERO | 110683 | DPRELIM | DPRELIM Preliminary Depth | Depth | TRUE | 2023-05-27 09:00 | 2023-05-27 09:00 | 2023-10-19 17:10 | 300 | Sewer Depth | FALSE | UTC | FALSE | POINT(174.837125935142 -41.116990006675) | mm | 1754235.2132 | 5446629.4675
808859 | 33473073 | 2ARERO | 17030 | Unidepth | Unidepth | Depth | TRUE | 2023-05-26 12:10 | 2023-05-26 12:10 | 2023-10-19 17:10 | 300 | Raw - Unidepth | FALSE | UTC | FALSE | POINT(174.837125935142 -41.116990006675) | mm | 1754235.2132 | 5446629.4675
808862 | 33473073 | 2ARERO | 17026 | Pdepth | Pdepth | Depth | TRUE | 2023-05-26 12:10 | 2023-05-26 12:10 | 2023-10-19 17:10 | 300 | Raw - Pdepth | FALSE | UTC | FALSE | POINT(174.837125935142 -41.116990006675) | mm | 1754235.2132 | 5446629.4675
808907 | 33473080 | AWARUA | 17512 | RawVel | Raw Velocity | Vel | TRUE | 2023-05-17 | 2023-05-17 | 2024-01-18 | 300 | Raw - Battery Voltage | FALSE | UTC | FALSE | POINT(174.834745837061 -41.1295652179908) | m/s | 1754005.971 | 5445237.584
809110 | 33473080 | AWARUA | 110687 | DPRELIM | DPRELIM | Depth | TRUE | 2023-05-28 | 2023-08-28 | 2023-08-30 | 300 | Final - Sewer Depth | TRUE | UTC | FALSE | POINT(174.834745837061 -41.1295652179908) | mm | 1754005.971 | 5445237.584
809109 | 33473080 | AWARUA | 841 | QFINAL | QFINAL | Flow | TRUE | 2023-05-28 | 2023-08-28 | 2023-08-30 | 300 | Final - Sewer Flow | TRUE | UTC | FALSE | POINT(174.834745837061 -41.1295652179908) | l/s | 1754005.971 | 5445237.584
808905 | 33473080 | AWARUA | 17026 | Pdepth | Pdepth | Depth | TRUE | 2023-05-16 13:09 | 2023-05-16 13:09 | 2024-01-18 10:10 | 300 | Raw - Pdepth | FALSE | UTC | FALSE | POINT(174.834745837061 -41.1295652179908) | mm | 1754005.971 | 5445237.584
808904 | 33473080 | AWARUA | 17512 | RawVel | Raw Velocity | Vel | TRUE | 2023-05-16 13:09 | 2023-05-16 13:09 | 2024-01-18 10:10 | 300 | Raw - Peakvel | FALSE | UTC | FALSE | POINT(174.834745837061 -41.1295652179908) | m/s | 1754005.971 | 5445237.584
808903 | 33473080 | AWARUA | 17028 | Sdepth | Sdepth | Depth | TRUE | 2023-05-16 13:09 | 2023-05-16 13:09 | 2024-01-18 10:10 | 300 | Raw - Sdepth | FALSE | UTC | FALSE | POINT(174.834745837061 -41.1295652179908) | mm | 1754005.971 | 5445237.584
808902 | 33473080 | AWARUA | 17030 | Unidepth | Unidepth | Depth | TRUE | 2023-05-16 13:09 | 2023-05-16 13:09 | 2024-01-18 10:10 | 300 | Raw - Unidepth | FALSE | UTC | FALSE | POINT(174.834745837061 -41.1295652179908) | mm | 1754005.971 | 5445237.584
809070 | 33473080 | AWARUA | 110683 | DPRELIM | DPRELIM Preliminary Depth | Depth | TRUE | 2023-05-17 09:00 | 2023-05-17 09:00 | 2024-01-18 10:10 | 300 | Sewer Depth | FALSE | UTC | FALSE | POINT(174.834745837061 -41.1295652179908) | mm | 1754005.971 | 5445237.584
215567 | 20353483 | Wall Place at RG2 | 110573 | Rain Total | Rainfall Total | Rain | TRUE | 2008-10-01 | 2018-02-26 03:16 | 2020-03-09 11:00 | 120 | Rain Radar (Accum) | TRUE | UTC | FALSE | POINT(174.83445017593 -41.1510037690905) | mm | 1753931 | 5442858
215645 | 20353483 | Wall Place at RG2 | 11 | Rain Radar | Rainfall from Radar | Rain | FALSE | 2008-10-01 | 2018-02-26 03:16 | 2020-03-09 11:00 | 60 | Rain Radar | TRUE | UTC | FALSE | POINT(174.83445017593 -41.1510037690905) | mm | 1753931 | 5442858
215591 | 20353507 | 22 Versailles Street at KAR_RG01 | 110573 | Rain Total | Rainfall Total | Rain | TRUE | 2008-10-01 | 2018-02-26 03:16 | 2020-03-09 11:00 | 120 | Rain Radar (Accum) | TRUE | UTC | FALSE | POINT(174.747045059802 -41.2937723333207) | mm | 1746277.8245 | 5427158.637
215669 | 20353507 | 22 Versailles Street at KAR_RG01 | 11 | Rain Radar | Rainfall from Radar | Rain | FALSE | 2008-10-01 | 2018-02-26 03:16 | 2020-03-09 11:00 | 60 | Rain Radar | TRUE | UTC | FALSE | POINT(174.747045059802 -41.2937723333207) | mm | 1746277.8245 | 5427158.637
40009 | 3313853 | Murphy | 841 | QFINAL | QFINAL | Flow | TRUE | 2015-07-01 00:05 | 2022-07-01 | 2023-07-01 | 300 | Final Sewer Flow | TRUE | UTC | FALSE | POINT(174.77924099698 -41.2746620046931) | l/s | 1749017.146 | 5429225.541
39992 | 3313853 | Murphy | 170 | Dep | Dep | Depth | TRUE | 2015-07-01 00:05 | 2022-07-01 | 2023-07-01 | 300 | Final Sewer Depth | TRUE | UTC | FALSE | POINT(174.77924099698 -41.2746620046931) | m | 1749017.146 | 5429225.541
40025 | 3313853 | Murphy | 175 | VFINAL | VFINAL | Vel | TRUE | 2015-07-01 00:05 | 2022-07-01 | 2023-07-01 | 300 | Final Sewer Velocity | TRUE | UTC | FALSE | POINT(174.77924099698 -41.2746620046931) | m/s | 1749017.146 | 5429225.541
689190 | 3313853 | Murphy | 110689 | QPRELIM | QPRELIM | Flow | TRUE | 2020-07-01 | 2020-07-01 | 2021-06-30 00:55 | 3000 | Synthesised Dry Weather Flow | TRUE | UTC | FALSE | POINT(174.77924099698 -41.2746620046931) | l/s | 1749017.146 | 5429225.541
262545 | 3313853 | Murphy | 110821 | Volume | Flow Volume | Volume | TRUE | 2015-07-01 00:05 | 2022-07-01 | 2023-07-01 | 86400 | Daily Total Flow | TRUE | UTC | FALSE | POINT(174.77924099698 -41.2746620046931) | m3 | 1749017.146 | 5429225.541
262529 | 3313853 | Murphy | 110605 | Battery Voltage | Battery voltage | Batt | TRUE | 2021-06-10 | 2021-06-10 | 2022-03-09 | 300 | BATTERY | FALSE | UTC | FALSE | POINT(174.77924099698 -41.2746620046931) | V | 1749017.146 | 5429225.541
32097 | 3313853 | Murphy | 110688 | VPRELIM | VPRELIM | Vel | TRUE | 2016-02-10 00:05 | 2016-02-10 00:05 | 2023-10-03 18:30 | 300 | Preliminary Sewer Velocity | TRUE | UTC | FALSE | POINT(174.77924099698 -41.2746620046931) | m/s | 1749017.146 | 5429225.541
32098 | 3313853 | Murphy | 110605 | Battery Voltage | Battery voltage | Batt | TRUE | 2016-02-10 00:05 | 2016-02-10 00:05 | 2024-02-07 | 300 | Battery | FALSE | UTC | FALSE | POINT(174.77924099698 -41.2746620046931) | V | 1749017.146 | 5429225.541
35084 | 3313853 | Murphy | 84110 | Qcontinuity | Qcontinuity l/s | Flow | TRUE | 2016-02-10 00:05 | 2016-02-10 00:05 | 2023-10-03 18:30 | 300 | QCONT | FALSE | UTC | FALSE | POINT(174.77924099698 -41.2746620046931) | l/s | 1749017.146 | 5429225.541
35085 | 3313853 | Murphy | 84120 | Qrating | Q Rating l/s | Flow | TRUE | 2016-02-10 00:05 | 2018-10-19 04:15 | 2024-02-07 09:55 | 300 | QRATING | FALSE | UTC | FALSE | POINT(174.77924099698 -41.2746620046931) | l/s | 1749017.146 | 5429225.541
1058135 | 3313853 | Murphy | 17512 | RawVel | Raw Velocity | Vel | TRUE | 2023-10-05 09:00 | 2023-10-05 09:00 | 2024-02-07 09:55 | 300 | PEAKVEL | TRUE | UTC | FALSE | POINT(174.77924099698 -41.2746620046931) | m/s | 1749017.146 | 5429225.541
32088 | 3313853 | Murphy | 17027 | Udepth | Updepth | Depth | TRUE | 2016-02-10 00:05 | 2016-02-10 00:05 | 2024-02-07 09:55 | 300 | UpDEPTH | FALSE | UTC | FALSE | POINT(174.77924099698 -41.2746620046931) | mm | 1749017.146 | 5429225.541
32090 | 3313853 | Murphy | 17026 | Pdepth | Pdepth | Depth | TRUE | 2016-02-10 00:05 | 2016-02-10 00:05 | 2024-02-07 09:55 | 300 | PDEPTH | FALSE | UTC | FALSE | POINT(174.77924099698 -41.2746620046931) | mm | 1749017.146 | 5429225.541
176511 | 3313853 | Murphy | 17028 | Sdepth | Sdepth | Depth | TRUE | 2018-10-19 04:15 | 2018-10-19 04:15 | 2024-02-07 09:55 | 300 | LRDEPTH | FALSE | UTC | FALSE | POINT(174.77924099698 -41.2746620046931) | mm | 1749017.146 | 5429225.541
32091 | 3313853 | Murphy | 110687 | DPRELIM | DPRELIM | Depth | TRUE | 2016-02-10 00:05 | 2018-10-19 04:15 | 2024-02-07 09:55 | 300 | Preliminary Sewer Depth | TRUE | UTC | TRUE | POINT(174.77924099698 -41.2746620046931) | mm | 1749017.146 | 5429225.541
32096 | 3313853 | Murphy | 17512 | RawVel | Raw Velocity | Vel | TRUE | 2016-02-10 00:05 | 2016-02-10 00:05 | 2023-10-03 18:30 | 300 | RAWVEL | FALSE | UTC | FALSE | POINT(174.77924099698 -41.2746620046931) | m/s | 1749017.146 | 5429225.541
707480 | 3313853 | Murphy | 110689 | QPRELIM | QPRELIM | Flow | TRUE | 2015-12-17 08:50 | 2015-12-17 08:50 | 2024-02-07 09:55 | 300 | Preliminary Sewer Flow | TRUE | UTC | FALSE | POINT(174.77924099698 -41.2746620046931) | l/s | 1749017.146 | 5429225.541
809086 | 33473083 | LYTTLETONAVE | 84110 | Qcontinuity | Qcontinuity l/s | Flow | TRUE | 2023-05-28 23:55 | 2023-06-05 23:15 | 2023-06-11 23:55 | 300 | Prelim - Qcontinuity | FALSE | UTC | FALSE | POINT(174.838865322263 -41.1322573152654) | l/s | 1754345.4592 | 5444931.4135
809082 | 33473083 | LYTTLETONAVE | 110686 | VPRELIM | Preliminary Velocity | Velocity | TRUE | 2023-05-08 23:17 | 2023-09-01 09:44 | 2023-09-01 09:44 | 300 | Final - Sewer Velocity | TRUE | UTC | FALSE | POINT(174.838865322263 -41.1322573152654) | m/s | 1754345.4592 | 5444931.4135
809104 | 33473083 | LYTTLETONAVE | 110687 | DPRELIM | DPRELIM | Depth | TRUE | 2023-05-08 23:17 | 2023-09-01 09:44 | 2023-09-01 09:44 | 300 | Final - Sewer Depth | TRUE | UTC | FALSE | POINT(174.838865322263 -41.1322573152654) | mm | 1754345.4592 | 5444931.4135
809103 | 33473083 | LYTTLETONAVE | 841 | QFINAL | QFINAL | Flow | TRUE | 2023-05-08 23:17 | 2023-09-01 09:44 | 2023-09-01 09:44 | 300 | Final - Sewer Flow | TRUE | UTC | FALSE | POINT(174.838865322263 -41.1322573152654) | l/s | 1754345.4592 | 5444931.4135
809067 | 33473083 | LYTTLETONAVE | 110683 | DPRELIM | DPRELIM Preliminary Depth | Depth | TRUE | 2023-05-28 23:55 | 2023-05-28 23:55 | 2023-06-11 23:55 | 300 | Sewer Depth | FALSE | UTC | FALSE | POINT(174.838865322263 -41.1322573152654) | mm | 1754345.4592 | 5444931.4135
808920 | 33473083 | LYTTLETONAVE | 17027 | Udepth | Updepth | Depth | TRUE | 2023-04-19 15:15 | 2023-04-19 15:15 | 2023-06-13 06:55 | 300 | Raw - Updepth | FALSE | UTC | FALSE | POINT(174.838865322263 -41.1322573152654) | mm | 1754345.4592 | 5444931.4135
808921 | 33473083 | LYTTLETONAVE | 17030 | Unidepth | Unidepth | Depth | TRUE | 2023-04-19 15:15 | 2023-04-19 15:15 | 2023-04-29 19:00 | 300 | Raw - Unidepth | FALSE | UTC | FALSE | POINT(174.838865322263 -41.1322573152654) | mm | 1754345.4592 | 5444931.4135
808923 | 33473083 | LYTTLETONAVE | 17512 | RawVel | Raw Velocity | Vel | TRUE | 2023-04-19 15:15 | 2023-04-19 15:15 | 2023-06-13 06:55 | 300 | Raw - Peakvel | FALSE | UTC | FALSE | POINT(174.838865322263 -41.1322573152654) | m/s | 1754345.4592 | 5444931.4135
808924 | 33473083 | LYTTLETONAVE | 17026 | Pdepth | Pdepth | Depth | TRUE | 2023-04-19 15:15 | 2023-04-19 15:15 | 2023-06-13 06:55 | 300 | Raw - Pdepth | FALSE | UTC | FALSE | POINT(174.838865322263 -41.1322573152654) | mm | 1754345.4592 | 5444931.4135
808925 | 33473083 | LYTTLETONAVE | 17029 | LRdepth | LRdepth | Depth | TRUE | 2023-04-19 15:15 | 2023-04-19 15:15 | 2023-04-29 19:00 | 300 | Raw - LRDepth | FALSE | UTC | FALSE | POINT(174.838865322263 -41.1322573152654) | mm | 1754345.4592 | 5444931.4135
808926 | 33473083 | LYTTLETONAVE | 17512 | RawVel | Raw Velocity | Vel | TRUE | 2023-04-20 | 2023-04-20 | 2023-04-29 | 300 | Raw - Battery Voltage | FALSE | UTC | FALSE | POINT(174.838865322263 -41.1322573152654) | m/s | 1754345.4592 | 5444931.4135
215533 | 20353449 | Delaney PRV raingauge | 110573 | Rain Total | Rainfall Total | Rain | TRUE | 2008-10-01 | 2018-02-26 03:16 | 2020-03-09 11:00 | 120 | Rain Radar (Accum) | TRUE | UTC | FALSE | POINT(174.980382390089 -41.176328829975) | mm | 1766113 | 5439778
215611 | 20353449 | Delaney PRV raingauge | 11 | Rain Radar | Rainfall from Radar | Rain | FALSE | 2008-10-01 | 2018-02-26 03:16 | 2020-03-09 11:00 | 60 | Rain Radar | TRUE | UTC | FALSE | POINT(174.980382390089 -41.176328829975) | mm | 1766113 | 5439778
809101 | 33473084 | SOUTHBEACH | 110687 | DPRELIM | DPRELIM | Depth | TRUE | 2023-05-28 | 2023-08-28 | 2023-08-30 | 300 | Final - Sewer Depth | TRUE | UTC | FALSE | POINT(174.833185746594 -41.1081447884777) | mm | 1753925.067 | 5447618.429
809100 | 33473084 | SOUTHBEACH | 841 | QFINAL | QFINAL | Flow | TRUE | 2023-05-28 | 2023-08-28 | 2023-08-30 | 300 | Final - Sewer Flow | TRUE | UTC | FALSE | POINT(174.833185746594 -41.1081447884777) | l/s | 1753925.067 | 5447618.429
808932 | 33473084 | SOUTHBEACH | 17512 | RawVel | Raw Velocity | Vel | TRUE | 2023-04-28 15:05 | 2023-04-28 15:05 | 2023-09-07 | 300 | Raw - Battery Voltage | FALSE | UTC | FALSE | POINT(174.833185746594 -41.1081447884777) | m/s | 1753925.067 | 5447618.429
808929 | 33473084 | SOUTHBEACH | 17512 | RawVel | Raw Velocity | Vel | TRUE | 2023-04-28 15:16 | 2023-04-28 15:16 | 2023-09-07 03:05 | 300 | Raw - Peakvel | FALSE | UTC | FALSE | POINT(174.833185746594 -41.1081447884777) | m/s | 1753925.067 | 5447618.429
808930 | 33473084 | SOUTHBEACH | 17026 | Pdepth | Pdepth | Depth | TRUE | 2023-04-28 15:16 | 2023-04-28 15:16 | 2023-09-07 03:05 | 300 | Raw - Pdepth | FALSE | UTC | FALSE | POINT(174.833185746594 -41.1081447884777) | mm | 1753925.067 | 5447618.429
808927 | 33473084 | SOUTHBEACH | 17030 | Unidepth | Unidepth | Depth | TRUE | 2023-04-28 15:16 | 2023-04-28 15:16 | 2023-09-07 03:05 | 300 | Raw - Unidepth | FALSE | UTC | FALSE | POINT(174.833185746594 -41.1081447884777) | mm | 1753925.067 | 5447618.429
809066 | 33473084 | SOUTHBEACH | 110683 | DPRELIM | DPRELIM Preliminary Depth | Depth | TRUE | 2023-04-29 09:00 | 2023-04-29 09:00 | 2023-09-07 03:05 | 300 | Sewer Depth | FALSE | UTC | FALSE | POINT(174.833185746594 -41.1081447884777) | mm | 1753925.067 | 5447618.429
808928 | 33473084 | SOUTHBEACH | 17028 | Sdepth | Sdepth | Depth | TRUE | 2023-04-28 15:16 | 2023-04-28 15:16 | 2023-09-07 03:05 | 300 | Raw - Sdepth | FALSE | UTC | FALSE | POINT(174.833185746594 -41.1081447884777) | mm | 1753925.067 | 5447618.429
170709 | 8096885 | 19 Moxham | 110687 | DPRELIM | DPRELIM | Depth | TRUE | 2016-10-14 09:45 | 2016-10-14 09:45 | 2020-08-05 13:55 | 300 | Depth | TRUE | UTC | FALSE | POINT(174.793806520045 -41.3050099482674) | mm | 1750167.4782 | 5425831.1433
170703 | 8096885 | 19 Moxham | 17027 | Udepth | Updepth | Depth | TRUE | 2016-10-14 09:45 | 2016-10-14 09:45 | 2020-08-05 13:55 | 300 | UpDepth | FALSE | UTC | FALSE | POINT(174.793806520045 -41.3050099482674) | mm | 1750167.4782 | 5425831.1433
170706 | 8096885 | 19 Moxham | 110605 | Battery Voltage | Battery voltage | Batt | TRUE | 2018-06-22 12:00 | 2018-06-22 12:00 | 2020-08-05 12:00 | 300 | Battery | FALSE | UTC | FALSE | POINT(174.793806520045 -41.3050099482674) | V | 1750167.4782 | 5425831.1433
215563 | 20353479 | Totara park at RG6 | 110573 | Rain Total | Rainfall Total | Rain | TRUE | 2008-10-01 | 2018-02-26 03:16 | 2020-03-09 11:00 | 120 | Rain Radar (Accum) | TRUE | UTC | FALSE | POINT(175.047985698708 -41.1311008512509) | mm | 1771902 | 5444668
215641 | 20353479 | Totara park at RG6 | 11 | Rain Radar | Rainfall from Radar | Rain | FALSE | 2008-10-01 | 2018-02-26 03:16 | 2020-03-09 11:00 | 60 | Rain Radar | TRUE | UTC | FALSE | POINT(175.047985698708 -41.1311008512509) | mm | 1771902 | 5444668
39470 | 3766786 | Hataitai at Old Post Office | 10 | Rain | Rainfall | Rain | FALSE | 1996-08-29 16:10 | 2018-01-25 12:00 | 2023-06-29 09:00 | 300 | Rain | TRUE | UTC | FALSE | POINT(174.794871000003 -41.3034739999976) | mm | 1750260.1215 | 5425999.8254
215546 | 20353462 | Nevay Road at RG11 | 110573 | Rain Total | Rainfall Total | Rain | TRUE | 2008-10-01 | 2018-02-26 03:16 | 2020-03-09 11:00 | 120 | Rain Radar (Accum) | TRUE | UTC | FALSE | POINT(174.828458363029 -41.3094828519962) | mm | 1753058 | 5425274
215624 | 20353462 | Nevay Road at RG11 | 11 | Rain Radar | Rainfall from Radar | Rain | FALSE | 2008-10-01 | 2018-02-26 03:16 | 2020-03-09 11:00 | 60 | Rain Radar | TRUE | UTC | FALSE | POINT(174.828458363029 -41.3094828519962) | mm | 1753058 | 5425274
215562 | 20353478 | Timberlea at RG7 | 110573 | Rain Total | Rainfall Total | Rain | TRUE | 2008-10-01 | 2018-02-26 03:16 | 2020-03-09 11:00 | 120 | Rain Radar (Accum) | TRUE | UTC | FALSE | POINT(175.078049685816 -41.1128450102418) | mm | 1774474 | 5446635
215640 | 20353478 | Timberlea at RG7 | 11 | Rain Radar | Rainfall from Radar | Rain | FALSE | 2008-10-01 | 2018-02-26 03:16 | 2020-03-09 11:00 | 60 | Rain Radar | TRUE | UTC | FALSE | POINT(175.078049685816 -41.1128450102418) | mm | 1774474 | 5446635
215568 | 20353484 | Wallaceville raingauge | 110573 | Rain Total | Rainfall Total | Rain | TRUE | 2008-10-01 | 2018-02-26 03:16 | 2020-03-09 11:00 | 120 | Rain Radar (Accum) | TRUE | UTC | FALSE | POINT(175.053021854929 -41.1336773185253) | mm | 1772318 | 5444372
215646 | 20353484 | Wallaceville raingauge | 11 | Rain Radar | Rainfall from Radar | Rain | FALSE | 2008-10-01 | 2018-02-26 03:16 | 2020-03-09 11:00 | 60 | Rain Radar | TRUE | UTC | FALSE | POINT(175.053021854929 -41.1336773185253) | mm | 1772318 | 5444372
215553 | 20353469 | Riverstone at RG3 | 110573 | Rain Total | Rainfall Total | Rain | TRUE | 2008-10-01 | 2018-02-26 03:16 | 2020-03-09 11:00 | 120 | Rain Radar (Accum) | TRUE | UTC | FALSE | POINT(175.111621273269 -41.1038756242259) | mm | 1777317 | 5447563
215631 | 20353469 | Riverstone at RG3 | 11 | Rain Radar | Rainfall from Radar | Rain | FALSE | 2008-10-01 | 2018-02-26 03:16 | 2020-03-09 11:00 | 60 | Rain Radar | TRUE | UTC | FALSE | POINT(175.111621273269 -41.1038756242259) | mm | 1777317 | 5447563
261406 | 30069585 | BIRCH | 111064 | Sdepth-Historical | Sdepth-Historical | Depth | TRUE | 2021-05-04 12:50 | 2021-05-04 12:50 | 2021-08-05 11:01 | 300 | LRD | FALSE | UTC | FALSE | POINT(175.014169508112 -41.1572965415559) | mm | 1768996.11 | 5441825.93
261413 | 30069585 | BIRCH | 111065 | RawVel-Historical | Raw Velocity-Historical | Vel | TRUE | 2021-05-04 12:50 | 2021-05-04 12:50 | 2021-08-05 11:01 | 300 | RawVel | FALSE | UTC | FALSE | POINT(175.014169508112 -41.1572965415559) | m/s | 1768996.11 | 5441825.93
261423 | 30069585 | BIRCH | 111062 | Pdepth-Historical | Pdepth-Historical | Depth | TRUE | 2021-05-04 12:50 | 2021-05-04 12:50 | 2021-08-05 11:01 | 300 | PDEPTH | FALSE | UTC | FALSE | POINT(175.014169508112 -41.1572965415559) | mm | 1768996.11 | 5441825.93
261441 | 30069585 | BIRCH | 110622 | DFINAL | DFINAL | Depth | TRUE | 2021-05-01 | 2021-07-31 23:55 | 2021-07-31 23:55 | 300 | Final Sewer Depth | TRUE | UTC | FALSE | POINT(175.014169508112 -41.1572965415559) | mm | 1768996.11 | 5441825.93
262537 | 30069585 | BIRCH | 110821 | Volume | Flow Volume | Volume | TRUE | 2021-05-01 | 2021-07-31 23:55 | 2021-07-31 23:55 | 86400 | Daily Total Flow | TRUE | UTC | FALSE | POINT(175.014169508112 -41.1572965415559) | m3 | 1768996.11 | 5441825.93
261476 | 30069585 | BIRCH | 110689 | QPRELIM | QPRELIM | Flow | TRUE | 2021-05-01 | 2021-07-31 23:55 | 2021-07-31 23:55 | 300 | Preliminary Sewer Flow | TRUE | UTC | FALSE | POINT(175.014169508112 -41.1572965415559) | l/s | 1768996.11 | 5441825.93
261485 | 30069585 | BIRCH | 110689 | QPRELIM | QPRELIM | Flow | TRUE | 2021-05-01 | 2021-07-31 23:55 | 2021-07-31 23:55 | 300 | Synthesised Dry Weather Flow | TRUE | UTC | FALSE | POINT(175.014169508112 -41.1572965415559) | l/s | 1768996.11 | 5441825.93
261463 | 30069585 | BIRCH | 110687 | DPRELIM | DPRELIM | Depth | TRUE | 2021-05-01 | 2021-07-31 23:55 | 2021-07-31 23:55 | 300 | Preliminary Sewer Depth | TRUE | UTC | FALSE | POINT(175.014169508112 -41.1572965415559) | mm | 1768996.11 | 5441825.93
261454 | 30069585 | BIRCH | 111061 | QFINAL-Historical | QFINAL-Historical | Flow | TRUE | 2021-05-01 | 2021-07-31 23:55 | 2021-07-31 23:55 | 300 | Final Sewer Flow | TRUE | UTC | FALSE | POINT(175.014169508112 -41.1572965415559) | l/s | 1768996.11 | 5441825.93
261431 | 30069585 | BIRCH | 110605 | Battery Voltage | Battery voltage | Batt | TRUE | 2021-05-04 12:50 | 2021-05-04 12:50 | 2021-08-05 11:01 | 300 | Battery | FALSE | UTC | FALSE | POINT(175.014169508112 -41.1572965415559) | V | 1768996.11 | 5441825.93
215582 | 20353498 | 42 Silverstream Road at WWH_RG10 | 110573 | Rain Total | Rainfall Total | Rain | TRUE | 2008-10-01 | 2018-02-26 03:16 | 2020-03-09 11:00 | 120 | Rain Radar (Accum) | TRUE | UTC | FALSE | POINT(174.763024224783 -41.2538193383661) | mm | 1747705.858 | 5431567.232
215660 | 20353498 | 42 Silverstream Road at WWH_RG10 | 11 | Rain Radar | Rainfall from Radar | Rain | FALSE | 2008-10-01 | 2018-02-26 03:16 | 2020-03-09 11:00 | 60 | Rain Radar | TRUE | UTC | FALSE | POINT(174.763024224783 -41.2538193383661) | mm | 1747705.858 | 5431567.232
215540 | 20353456 | Mahina Bay raingauge | 110573 | Rain Total | Rainfall Total | Rain | TRUE | 2008-10-01 | 2018-02-26 03:16 | 2020-03-09 11:00 | 120 | Rain Radar (Accum) | TRUE | UTC | FALSE | POINT(174.908058964011 -41.2703875478567) | mm | 1759817 | 5429471
215618 | 20353456 | Mahina Bay raingauge | 11 | Rain Radar | Rainfall from Radar | Rain | FALSE | 2008-10-01 | 2018-02-26 03:16 | 2020-03-09 11:00 | 60 | Rain Radar | TRUE | UTC | FALSE | POINT(174.908058964011 -41.2703875478567) | mm | 1759817 | 5429471
215541 | 20353457 | Major Drive raingauge | 110573 | Rain Total | Rainfall Total | Rain | TRUE | 2008-10-01 | 2018-02-26 03:16 | 2020-03-09 11:00 | 120 | Rain Radar (Accum) | TRUE | UTC | FALSE | POINT(174.936530650849 -41.1777683130272) | mm | 1762431 | 5439701
215619 | 20353457 | Major Drive raingauge | 11 | Rain Radar | Rainfall from Radar | Rain | FALSE | 2008-10-01 | 2018-02-26 03:16 | 2020-03-09 11:00 | 60 | Rain Radar | TRUE | UTC | FALSE | POINT(174.936530650849 -41.1777683130272) | mm | 1762431 | 5439701
33626 | 3344759 | 86 Owhiro | 110605 | Battery Voltage | Battery voltage | Batt | TRUE | 2016-02-02 | 2016-02-02 | 2024-02-07 | 300 | Battery | TRUE | UTC | TRUE | POINT(174.756845000196 -41.3451839995503) | V | 1746982.8009 | 5421434.2247
33625 | 3344759 | 86 Owhiro | 17027 | Udepth | Updepth | Depth | TRUE | 2012-07-13 23:01 | 2012-07-13 23:01 | 2024-02-07 08:55 | 300 | Ultrasonic | FALSE | UTC | FALSE | POINT(174.756845000196 -41.3451839995503) | mm | 1746982.8009 | 5421434.2247
689515 | 3344759 | 86 Owhiro | 110689 | QPRELIM | QPRELIM | Flow | TRUE | 2012-07-13 23:01 | 2012-07-13 23:01 | 2024-02-07 08:55 | 300 | Sewer Overflow Discharge | TRUE | UTC | FALSE | POINT(174.756845000196 -41.3451839995503) | l/s | 1746982.8009 | 5421434.2247
689513 | 3344759 | 86 Owhiro | 84120 | Qrating | Q Rating l/s | Flow | TRUE | 2012-07-13 23:01 | 2012-07-13 23:01 | 2024-02-07 08:55 | 300 | QRATING | FALSE | UTC | FALSE | POINT(174.756845000196 -41.3451839995503) | l/s | 1746982.8009 | 5421434.2247
690005 | 3344759 | 86 Owhiro | 111071 | Overflow Event | Overflow Event State Trace | State | TRUE | 2018-12-04 | 2018-12-04 | 2024-02-07 08:55 | 300 | Overflow Event | FALSE | UTC | FALSE | POINT(174.756845000196 -41.3451839995503) |  | 1746982.8009 | 5421434.2247
33637 | 3344759 | 86 Owhiro | 110687 | DPRELIM | DPRELIM | Depth | TRUE | 2012-07-13 23:01 | 2012-07-13 23:01 | 2024-02-07 08:55 | 300 | Sewer Depth | TRUE | UTC | TRUE | POINT(174.756845000196 -41.3451839995503) | mm | 1746982.8009 | 5421434.2247
201169 | 9803088 | STFM06 - 12DYER | 17026 | Pdepth | Pdepth | Depth | TRUE | 2019-05-28 07:55 | 2019-05-28 07:55 | 2020-05-28 12:35 | 300 | Pdepth | TRUE | UTC | FALSE | POINT(174.934643227488 -41.2011639520501) | mm | 1762214.9 | 5437107.1
201211 | 9803088 | STFM06 - 12DYER | 17027 | Udepth | Updepth | Depth | TRUE | 2019-05-28 07:55 | 2019-05-28 07:55 | 2020-05-28 12:35 | 300 | UpDepth | TRUE | UTC | FALSE | POINT(174.934643227488 -41.2011639520501) | mm | 1762214.9 | 5437107.1
201261 | 9803088 | STFM06 - 12DYER | 17512 | RawVel | Raw Velocity | Vel | TRUE | 2019-05-28 07:55 | 2019-05-28 07:55 | 2020-05-28 12:35 | 300 | RawVel | TRUE | UTC | FALSE | POINT(174.934643227488 -41.2011639520501) | m/s | 1762214.9 | 5437107.1
201172 | 9803091 | STFM09 - BLOCKRD | 17026 | Pdepth | Pdepth | Depth | TRUE | 2019-06-18 03:05 | 2019-06-18 03:05 | 2020-03-03 02:25 | 300 | Pdepth | TRUE | UTC | FALSE | POINT(174.90646028675 -41.2032238949194) | mm | 1759846.7 | 5436930.6
201264 | 9803091 | STFM09 - BLOCKRD | 17512 | RawVel | Raw Velocity | Vel | TRUE | 2019-06-18 03:06 | 2019-06-18 03:06 | 2020-03-03 02:25 | 300 | RawVel | TRUE | UTC | FALSE | POINT(174.90646028675 -41.2032238949194) | m/s | 1759846.7 | 5436930.6
201214 | 9803091 | STFM09 - BLOCKRD | 17027 | Udepth | Updepth | Depth | TRUE | 2019-06-18 03:05 | 2019-06-18 03:05 | 2020-03-03 02:25 | 300 | UpDepth | TRUE | UTC | FALSE | POINT(174.90646028675 -41.2032238949194) | mm | 1759846.7 | 5436930.6
809091 | 33473088 | WHITIREIA | 841 | QFINAL | QFINAL | Flow | TRUE | 2023-05-28 | 2023-08-28 | 2023-08-30 | 300 | Final - Sewer Flow | TRUE | UTC | FALSE | POINT(174.837254384187 -41.1259178274767) | l/s | 1754225.0882 | 5445638.0765
809092 | 33473088 | WHITIREIA | 110687 | DPRELIM | DPRELIM | Depth | TRUE | 2023-05-28 | 2023-08-28 | 2023-08-30 | 300 | Final - Sewer Depth | TRUE | UTC | FALSE | POINT(174.837254384187 -41.1259178274767) | mm | 1754225.0882 | 5445638.0765
808957 | 33473088 | WHITIREIA | 17512 | RawVel | Raw Velocity | Vel | TRUE | 2023-05-09 | 2023-05-09 | 2024-01-18 | 300 | Raw - Battery Voltage | FALSE | UTC | FALSE | POINT(174.837254384187 -41.1259178274767) | m/s | 1754225.0882 | 5445638.0765
808953 | 33473088 | WHITIREIA | 17028 | Sdepth | Sdepth | Depth | TRUE | 2023-05-08 21:37 | 2023-05-08 21:37 | 2024-01-18 09:15 | 300 | Raw - Sdepth | FALSE | UTC | FALSE | POINT(174.837254384187 -41.1259178274767) | mm | 1754225.0882 | 5445638.0765
809062 | 33473088 | WHITIREIA | 110683 | DPRELIM | DPRELIM Preliminary Depth | Depth | TRUE | 2023-05-09 09:00 | 2023-05-09 09:00 | 2024-01-18 09:15 | 300 | Sewer Depth | FALSE | UTC | FALSE | POINT(174.837254384187 -41.1259178274767) | mm | 1754225.0882 | 5445638.0765
808955 | 33473088 | WHITIREIA | 17026 | Pdepth | Pdepth | Depth | TRUE | 2023-05-08 21:37 | 2023-05-08 21:37 | 2024-01-18 09:15 | 300 | Raw - Pdepth | FALSE | UTC | FALSE | POINT(174.837254384187 -41.1259178274767) | mm | 1754225.0882 | 5445638.0765
808954 | 33473088 | WHITIREIA | 17512 | RawVel | Raw Velocity | Vel | TRUE | 2023-05-08 21:37 | 2023-05-08 21:37 | 2024-01-18 09:15 | 300 | Raw - Peakvel | FALSE | UTC | FALSE | POINT(174.837254384187 -41.1259178274767) | m/s | 1754225.0882 | 5445638.0765
808952 | 33473088 | WHITIREIA | 17030 | Unidepth | Unidepth | Depth | TRUE | 2023-05-08 21:37 | 2023-05-08 21:37 | 2024-01-18 09:15 | 300 | Raw - Unidepth | FALSE | UTC | FALSE | POINT(174.837254384187 -41.1259178274767) | mm | 1754225.0882 | 5445638.0765
213511 | 12108690 | KARORIRESRG | 10 | Rain | Rainfall | Rain | FALSE | 2020-02-03 12:50 | 2020-02-03 12:50 | 2023-12-20 13:55 | 300 | Raw Rain | TRUE | UTC | FALSE | POINT(174.730972000002 -41.276830999998) | mm | 1744969.4978 | 5429066.4565
213512 | 12108690 | KARORIRESRG | 10 | Rain | Rainfall | Rain | FALSE | 2021-08-16 11:15 | 2021-08-16 11:15 | 2023-12-20 13:55 | 300 | Processed Rain | TRUE | UTC | FALSE | POINT(174.730972000002 -41.276830999998) | mm | 1744969.4978 | 5429066.4565
224254 | 9434544 | 143 MOXHAM | 110605 | Battery Voltage | Battery voltage | Batt | TRUE | 2020-07-15 | 2020-07-15 | 2024-02-07 | 300 | Battery | TRUE | UTC | FALSE | POINT(174.792056122687 -41.3100406674466) | V | 1750009.4033 | 5425275.648
689364 | 9434544 | 143 MOXHAM | 84120 | Qrating | Q Rating l/s | Flow | TRUE | 2020-07-14 12:30 | 2020-07-14 12:30 | 2024-02-07 08:55 | 300 | QRATING | FALSE | UTC | FALSE | POINT(174.792056122687 -41.3100406674466) | l/s | 1750009.4033 | 5425275.648
689366 | 9434544 | 143 MOXHAM | 110689 | QPRELIM | QPRELIM | Flow | TRUE | 2020-07-14 12:30 | 2020-07-14 12:30 | 2024-02-07 08:55 | 300 | Sewer Overflow Discharge | TRUE | UTC | FALSE | POINT(174.792056122687 -41.3100406674466) | l/s | 1750009.4033 | 5425275.648
224255 | 9434544 | 143 MOXHAM | 199 | Pressure | Pressure | Pressure | TRUE | 2020-07-14 12:30 | 2020-07-14 12:30 | 2024-02-07 08:55 | 300 | Pressure | FALSE | UTC | FALSE | POINT(174.792056122687 -41.3100406674466) | m | 1750009.4033 | 5425275.648
224272 | 9434544 | 143 MOXHAM | 110687 | DPRELIM | DPRELIM | Depth | TRUE | 2020-07-14 12:30 | 2020-07-14 12:30 | 2024-02-07 08:55 | 300 | Sewer Depth | TRUE | UTC | TRUE | POINT(174.792056122687 -41.3100406674466) | mm | 1750009.4033 | 5425275.648
690032 | 9434544 | 143 MOXHAM | 111071 | Overflow Event | Overflow Event State Trace | State | TRUE | 2020-07-14 12:30 | 2020-07-14 12:30 | 2024-02-07 08:55 | 300 | Overflow Event | FALSE | UTC | FALSE | POINT(174.792056122687 -41.3100406674466) |  | 1750009.4033 | 5425275.648
201156 | 9803075 | LTFM03 - RANDWICKCRES | 17026 | Pdepth | Pdepth | Depth | TRUE | 2019-06-18 06:30 | 2019-06-18 06:30 | 2020-05-24 23:45 | 300 | Pdepth | TRUE | UTC | FALSE | POINT(174.906028477831 -41.2247466323858) | mm | 1759758.1 | 5434541.9
201237 | 9803075 | LTFM03 - RANDWICKCRES | 17028 | Sdepth | Sdepth | Depth | TRUE | 2019-06-18 06:30 | 2019-06-18 06:30 | 2020-05-24 23:45 | 300 | LRDepth | TRUE | UTC | FALSE | POINT(174.906028477831 -41.2247466323858) | mm | 1759758.1 | 5434541.9
201248 | 9803075 | LTFM03 - RANDWICKCRES | 17512 | RawVel | Raw Velocity | Vel | TRUE | 2019-06-18 06:30 | 2019-06-18 06:30 | 2020-05-24 23:45 | 300 | RawVel | TRUE | UTC | FALSE | POINT(174.906028477831 -41.2247466323858) | m/s | 1759758.1 | 5434541.9
809127 | 33473072 | 2AONEPOTO | 110687 | DPRELIM | DPRELIM | Depth | TRUE | 2023-05-28 | 2023-08-28 | 2023-08-30 | 300 | Final - Sewer Depth | TRUE | UTC | FALSE | POINT(174.844296300954 -41.1135485310998) | mm | 1754845.317 | 5446998.816
809126 | 33473072 | 2AONEPOTO | 841 | QFINAL | QFINAL | Flow | TRUE | 2023-05-28 | 2023-08-28 | 2023-08-30 | 300 | Final - Sewer Flow | TRUE | UTC | FALSE | POINT(174.844296300954 -41.1135485310998) | l/s | 1754845.317 | 5446998.816
808858 | 33473072 | 2AONEPOTO | 17512 | RawVel | Raw Velocity | Vel | TRUE | 2023-04-28 | 2023-04-28 | 2023-09-30 | 300 | Raw - Battery Voltage | FALSE | UTC | FALSE | POINT(174.844296300954 -41.1135485310998) | m/s | 1754845.317 | 5446998.816
808856 | 33473072 | 2AONEPOTO | 17026 | Pdepth | Pdepth | Depth | TRUE | 2023-04-27 14:40 | 2023-04-27 14:40 | 2023-09-30 12:45 | 300 | Raw - Pdepth | FALSE | UTC | FALSE | POINT(174.844296300954 -41.1135485310998) | mm | 1754845.317 | 5446998.816
808853 | 33473072 | 2AONEPOTO | 17030 | Unidepth | Unidepth | Depth | TRUE | 2023-04-27 14:40 | 2023-04-27 14:40 | 2023-09-30 12:45 | 300 | Raw - Unidepth | FALSE | UTC | FALSE | POINT(174.844296300954 -41.1135485310998) | mm | 1754845.317 | 5446998.816
809078 | 33473072 | 2AONEPOTO | 110683 | DPRELIM | DPRELIM Preliminary Depth | Depth | TRUE | 2023-04-28 09:00 | 2023-04-28 09:00 | 2023-09-30 12:45 | 300 | Sewer Depth | FALSE | UTC | FALSE | POINT(174.844296300954 -41.1135485310998) | mm | 1754845.317 | 5446998.816
808855 | 33473072 | 2AONEPOTO | 17512 | RawVel | Raw Velocity | Vel | TRUE | 2023-04-27 14:40 | 2023-04-27 14:40 | 2023-09-30 12:45 | 300 | Raw - Peakvel | FALSE | UTC | FALSE | POINT(174.844296300954 -41.1135485310998) | m/s | 1754845.317 | 5446998.816
808854 | 33473072 | 2AONEPOTO | 17028 | Sdepth | Sdepth | Depth | TRUE | 2023-04-27 14:40 | 2023-04-27 14:40 | 2023-09-30 12:45 | 300 | Raw - Sdepth | FALSE | UTC | FALSE | POINT(174.844296300954 -41.1135485310998) | mm | 1754845.317 | 5446998.816
215695 | 11270206 | WESTAPRON | 110605 | Battery Voltage | Battery voltage | Batt | TRUE | 2020-03-11 | 2020-03-11 | 2021-01-04 | 86400 | Battery Voltage | TRUE | UTC | FALSE | POINT(174.805928000003 -41.3284099999975) | V | 1751128.1841 | 5423212.1557
206708 | 11270206 | WESTAPRON | 17026 | Pdepth | Pdepth | Depth | TRUE | 2019-10-09 04:10 | 2019-10-09 04:10 | 2021-01-04 06:50 | 300 | PDEPTH | TRUE | UTC | FALSE | POINT(174.805928000003 -41.3284099999975) | mm | 1751128.1841 | 5423212.1557
206709 | 11270206 | WESTAPRON | 17512 | RawVel | Raw Velocity | Vel | TRUE | 2019-10-09 04:10 | 2019-10-09 04:10 | 2021-01-04 06:50 | 300 | RAWVEL | TRUE | UTC | FALSE | POINT(174.805928000003 -41.3284099999975) | m/s | 1751128.1841 | 5423212.1557
206707 | 11270206 | WESTAPRON | 17027 | Udepth | Updepth | Depth | TRUE | 2019-10-09 04:10 | 2019-10-09 04:10 | 2021-01-04 06:50 | 300 | UPDEPTH | TRUE | UTC | FALSE | POINT(174.805928000003 -41.3284099999975) | mm | 1751128.1841 | 5423212.1557
193066 | 9699531 | Totara | 110605 | Battery Voltage | Battery voltage | Batt | TRUE | 2019-01-22 00:37 | 2019-01-22 00:37 | 2019-09-19 20:55 | 300 | Battery | TRUE | UTC | FALSE | POINT(174.936436404674 -41.2573667138258) | V | 1762226.218 | 5430863.9896
193064 | 9699531 | Totara | 17027 | Udepth | Updepth | Depth | TRUE | 2019-01-22 | 2019-01-22 | 2019-09-19 20:55 | 300 | UpDEPTH | FALSE | UTC | FALSE | POINT(174.936436404674 -41.2573667138258) | mm | 1762226.218 | 5430863.9896
193072 | 9699531 | Totara | 110687 | DPRELIM | DPRELIM | Depth | TRUE | 2019-01-22 | 2019-01-22 | 2019-09-19 20:55 | 300 | Depth | TRUE | UTC | FALSE | POINT(174.936436404674 -41.2573667138258) | mm | 1762226.218 | 5430863.9896
193063 | 9699530 | Parkway | 17027 | Udepth | Updepth | Depth | TRUE | 2019-01-22 | 2019-01-22 | 2019-10-18 00:05 | 300 | UpDEPTH | FALSE | UTC | FALSE | POINT(174.930494318123 -41.2546649464314) | mm | 1761735.058 | 5431175.0297
193071 | 9699530 | Parkway | 110687 | DPRELIM | DPRELIM | Depth | TRUE | 2019-01-22 | 2019-01-22 | 2019-10-18 00:05 | 300 | Depth | TRUE | UTC | FALSE | POINT(174.930494318123 -41.2546649464314) | mm | 1761735.058 | 5431175.0297
193065 | 9699530 | Parkway | 110605 | Battery Voltage | Battery voltage | Batt | TRUE | 2019-01-22 00:03 | 2019-01-22 00:03 | 2019-10-18 | 300 | Battery | TRUE | UTC | FALSE | POINT(174.930494318123 -41.2546649464314) | V | 1761735.058 | 5431175.0297
809108 | 33473081 | BLUFF | 110687 | DPRELIM | DPRELIM | Depth | TRUE | 2023-05-28 | 2023-08-28 | 2023-08-30 | 300 | Final - Sewer Depth | TRUE | UTC | FALSE | POINT(174.838716455678 -41.1462891681921) | mm | 1754300.0622 | 5443373.8615
808912 | 33473081 | BLUFF | 17029 | LRdepth | LRdepth | Depth | TRUE | 2023-04-29 19:05 | 2023-04-29 19:05 | 2023-05-31 11:25 | 300 | Raw - LRDepth | FALSE | UTC | FALSE | POINT(174.838716455678 -41.1462891681921) | mm | 1754300.0622 | 5443373.8615
808913 | 33473081 | BLUFF | 17512 | RawVel | Raw Velocity | Vel | TRUE | 2023-05-01 08:15 | 2023-05-01 08:15 | 2024-01-19 | 300 | Raw - Battery Voltage | FALSE | UTC | FALSE | POINT(174.838716455678 -41.1462891681921) | m/s | 1754300.0622 | 5443373.8615
809107 | 33473081 | BLUFF | 841 | QFINAL | QFINAL | Flow | TRUE | 2023-05-28 | 2023-08-28 | 2023-08-30 | 300 | Final - Sewer Flow | TRUE | UTC | FALSE | POINT(174.838716455678 -41.1462891681921) | l/s | 1754300.0622 | 5443373.8615
808909 | 33473081 | BLUFF | 17028 | Sdepth | Sdepth | Depth | TRUE | 2023-05-01 09:05 | 2023-05-01 09:05 | 2024-01-19 12:20 | 300 | Raw - Sdepth | FALSE | UTC | FALSE | POINT(174.838716455678 -41.1462891681921) | mm | 1754300.0622 | 5443373.8615
808908 | 33473081 | BLUFF | 17030 | Unidepth | Unidepth | Depth | TRUE | 2023-04-29 19:05 | 2023-04-29 19:05 | 2024-01-19 12:20 | 300 | Raw - Unidepth | FALSE | UTC | FALSE | POINT(174.838716455678 -41.1462891681921) | mm | 1754300.0622 | 5443373.8615
809069 | 33473081 | BLUFF | 110683 | DPRELIM | DPRELIM Preliminary Depth | Depth | TRUE | 2023-05-02 09:00 | 2023-05-02 09:00 | 2024-01-19 12:20 | 300 | Sewer Depth | FALSE | UTC | FALSE | POINT(174.838716455678 -41.1462891681921) | mm | 1754300.0622 | 5443373.8615
808911 | 33473081 | BLUFF | 17026 | Pdepth | Pdepth | Depth | TRUE | 2023-04-29 19:05 | 2023-04-29 19:05 | 2024-01-19 12:20 | 300 | Raw - Pdepth | FALSE | UTC | FALSE | POINT(174.838716455678 -41.1462891681921) | mm | 1754300.0622 | 5443373.8615
808910 | 33473081 | BLUFF | 17512 | RawVel | Raw Velocity | Vel | TRUE | 2023-04-29 19:05 | 2023-04-29 19:05 | 2024-01-19 12:20 | 300 | Raw - Peakvel | FALSE | UTC | FALSE | POINT(174.838716455678 -41.1462891681921) | m/s | 1754300.0622 | 5443373.8615
256036 | 29921246 | ACACIA | 111062 | Pdepth-Historical | Pdepth-Historical | Depth | TRUE | 2021-04-15 00:40 | 2021-04-15 00:40 | 2021-06-14 20:55 | 300 | VNOTCH PDepth | FALSE | UTC | FALSE | POINT(174.878056662381 -41.2043914333721) | mm | 1757462.29 | 5436852.81
256052 | 29921246 | ACACIA | 110687 | DPRELIM | DPRELIM | Depth | TRUE | 2021-04-15 00:40 | 2021-04-15 00:40 | 2021-06-14 20:50 | 300 | VNOTCH Depth Prelim | TRUE | UTC | FALSE | POINT(174.878056662381 -41.2043914333721) | mm | 1757462.29 | 5436852.81
256053 | 29921246 | ACACIA | 84120 | Qrating | Q Rating l/s | Flow | TRUE | 2021-04-15 00:40 | 2021-04-15 00:40 | 2021-06-14 20:50 | 300 | QRATING | FALSE | UTC | FALSE | POINT(174.878056662381 -41.2043914333721) | l/s | 1757462.29 | 5436852.81
256056 | 29921246 | ACACIA | 110689 | QPRELIM | QPRELIM | Flow | TRUE | 2021-04-15 00:40 | 2021-04-15 00:40 | 2021-06-14 20:50 | 300 | VNOTCH Flow Prelim | TRUE | UTC | FALSE | POINT(174.878056662381 -41.2043914333721) | l/s | 1757462.29 | 5436852.81
256093 | 29921246 | ACACIA | 110622 | DFINAL | DFINAL | Depth | TRUE | 2021-04-15 13:10 | 2021-04-15 13:10 | 2021-06-26 | 300 | Depth Final | TRUE | UTC | FALSE | POINT(174.878056662381 -41.2043914333721) | mm | 1757462.29 | 5436852.81
256095 | 29921246 | ACACIA | 111061 | QFINAL-Historical | QFINAL-Historical | Flow | TRUE | 2021-04-15 13:10 | 2021-04-15 13:10 | 2021-06-26 | 300 | Flow Final | TRUE | UTC | FALSE | POINT(174.878056662381 -41.2043914333721) | l/s | 1757462.29 | 5436852.81
256039 | 29921246 | ACACIA | 110605 | Battery Voltage | Battery voltage | Batt | TRUE | 2021-04-15 00:57 | 2021-04-15 00:57 | 2021-06-14 | 300 | Battery | FALSE | UTC | FALSE | POINT(174.878056662381 -41.2043914333721) | V | 1757462.29 | 5436852.81
256055 | 29921246 | ACACIA | 110688 | VPRELIM | VPRELIM | Vel | TRUE | 2021-04-15 00:57 | 2021-04-15 00:57 | 2021-06-14 20:50 | 300 | VNOTCH Velocity Prelim | TRUE | UTC | FALSE | POINT(174.878056662381 -41.2043914333721) | m/s | 1757462.29 | 5436852.81
256037 | 29921246 | ACACIA | 111064 | Sdepth-Historical | Sdepth-Historical | Depth | TRUE | 2021-04-15 00:40 | 2021-04-15 00:40 | 2021-06-14 20:50 | 300 | VNOTCH SDepth | FALSE | UTC | FALSE | POINT(174.878056662381 -41.2043914333721) | mm | 1757462.29 | 5436852.81
256038 | 29921246 | ACACIA | 111065 | RawVel-Historical | Raw Velocity-Historical | Vel | TRUE | 2021-04-15 00:57 | 2021-04-15 00:57 | 2021-06-14 20:50 | 300 | VNOTCH Velocity | FALSE | UTC | FALSE | POINT(174.878056662381 -41.2043914333721) | m/s | 1757462.29 | 5436852.81
215580 | 20353496 | 12 Dorset Way at WWH_RG08 | 110573 | Rain Total | Rainfall Total | Rain | TRUE | 2008-10-01 | 2018-02-26 03:16 | 2020-03-09 11:00 | 120 | Rain Radar (Accum) | TRUE | UTC | FALSE | POINT(174.760187368988 -41.2790978924034) | mm | 1747411.293 | 5428765.588
215658 | 20353496 | 12 Dorset Way at WWH_RG08 | 11 | Rain Radar | Rainfall from Radar | Rain | FALSE | 2008-10-01 | 2018-02-26 03:16 | 2020-03-09 11:00 | 60 | Rain Radar | TRUE | UTC | FALSE | POINT(174.760187368988 -41.2790978924034) | mm | 1747411.293 | 5428765.588
215524 | 20353440 | 19 Main Road at RG5 | 110573 | Rain Total | Rainfall Total | Rain | TRUE | 2008-10-01 | 2018-02-26 03:16 | 2020-03-09 11:00 | 120 | Rain Radar (Accum) | TRUE | UTC | FALSE | POINT(174.825753925218 -41.1845952996705) | mm | 1753123 | 5439144
215602 | 20353440 | 19 Main Road at RG5 | 11 | Rain Radar | Rainfall from Radar | Rain | FALSE | 2008-10-01 | 2018-02-26 03:16 | 2020-03-09 11:00 | 60 | Rain Radar | TRUE | UTC | FALSE | POINT(174.825753925218 -41.1845952996705) | mm | 1753123 | 5439144
1059240 | 34002011 | WATERLOO | 110687 | DPRELIM | DPRELIM | Depth | TRUE | 2023-10-19 21:00 | 2023-10-19 21:00 | 2024-02-06 21:15 | 300 | Prelim - Sewer Depth | TRUE | UTC | FALSE | POINT(174.78091190644 -41.2796870765818) | mm | 1749145.6524 | 5428664.7788
1059237 | 34002011 | WATERLOO | 17029 | LRdepth | LRdepth | Depth | TRUE | 2023-10-19 14:00 | 2023-10-19 14:00 | 2024-02-06 21:15 | 300 | Raw - Radar | FALSE | UTC | FALSE | POINT(174.78091190644 -41.2796870765818) | mm | 1749145.6524 | 5428664.7788
1059238 | 34002011 | WATERLOO | 17512 | RawVel | Raw Velocity | Vel | TRUE | 2023-10-19 14:00 | 2023-10-19 14:00 | 2024-02-06 21:15 | 300 | Raw - Battery Voltage | FALSE | UTC | FALSE | POINT(174.78091190644 -41.2796870765818) | m/s | 1749145.6524 | 5428664.7788
215559 | 20353475 | Taylor Terrace at RG1 | 110573 | Rain Total | Rainfall Total | Rain | TRUE | 2008-10-01 | 2018-02-26 03:16 | 2020-03-09 11:00 | 120 | Rain Radar (Accum) | TRUE | UTC | FALSE | POINT(174.827623282331 -41.1815031478358) | mm | 1753287 | 5439484
215637 | 20353475 | Taylor Terrace at RG1 | 11 | Rain Radar | Rainfall from Radar | Rain | FALSE | 2008-10-01 | 2018-02-26 03:16 | 2020-03-09 11:00 | 60 | Rain Radar | TRUE | UTC | FALSE | POINT(174.827623282331 -41.1815031478358) | mm | 1753287 | 5439484
215573 | 20353489 | Normandale raingauge | 110573 | Rain Total | Rainfall Total | Rain | TRUE | 2008-10-01 | 2018-02-26 03:16 | 2020-03-09 11:00 | 120 | Rain Radar (Accum) | TRUE | UTC | FALSE | POINT(174.891495152809 -41.2027645774617) | mm | 1758593 | 5437009
215651 | 20353489 | Normandale raingauge | 11 | Rain Radar | Rainfall from Radar | Rain | FALSE | 2008-10-01 | 2018-02-26 03:16 | 2020-03-09 11:00 | 60 | Rain Radar | TRUE | UTC | FALSE | POINT(174.891495152809 -41.2027645774617) | mm | 1758593 | 5437009
215599 | 20353515 | Taueru at Rewanui | 110573 | Rain Total | Rainfall Total | Rain | TRUE | 2008-10-01 | 2018-02-26 03:16 | 2020-03-09 11:00 | 120 | Rain Radar (Accum) | TRUE | UTC | FALSE | POINT(175.908949866711 -40.9307783166208) | mm | 1844918 | 5464852
215677 | 20353515 | Taueru at Rewanui | 11 | Rain Radar | Rainfall from Radar | Rain | FALSE | 2008-10-01 | 2018-02-26 03:16 | 2020-03-09 11:00 | 60 | Rain Radar | TRUE | UTC | FALSE | POINT(175.908949866711 -40.9307783166208) | mm | 1844918 | 5464852
177898 | 8098493 | 38 Kent | 84110 | Qcontinuity | Qcontinuity l/s | Flow | TRUE | 2018-05-24 20:10 | 2018-05-24 20:10 | 2018-11-20 09:55 | 300 | QCONTINUITY | FALSE | UTC | FALSE | POINT(174.782712474996 -41.2965230812478) | l/s | 1749258.0631 | 5426792.5153
690030 | 8098493 | 38 Kent | 111071 | Overflow Event | Overflow Event State Trace | State | TRUE | 2018-12-04 | 2018-12-04 | 2024-02-07 08:55 | 300 | Overflow Event | FALSE | UTC | FALSE | POINT(174.782712474996 -41.2965230812478) |  | 1749258.0631 | 5426792.5153
689509 | 8098493 | 38 Kent | 110689 | QPRELIM | QPRELIM | Flow | TRUE | 2004-01-11 01:35 | 2004-01-11 01:35 | 2024-02-07 08:55 | 300 | Sewer Overflow Discharge | TRUE | UTC | FALSE | POINT(174.782712474996 -41.2965230812478) | l/s | 1749258.0631 | 5426792.5153
689507 | 8098493 | 38 Kent | 84120 | Qrating | Q Rating l/s | Flow | TRUE | 2004-01-11 01:35 | 2004-01-11 01:35 | 2024-02-07 08:55 | 300 | QRATING | FALSE | UTC | FALSE | POINT(174.782712474996 -41.2965230812478) | l/s | 1749258.0631 | 5426792.5153
167805 | 8098493 | 38 Kent | 17027 | Udepth | Updepth | Depth | TRUE | 2004-01-11 01:35 | 2004-01-11 01:35 | 2024-02-07 08:55 | 300 | Ultrasonic | FALSE | UTC | FALSE | POINT(174.782712474996 -41.2965230812478) | mm | 1749258.0631 | 5426792.5153
167807 | 8098493 | 38 Kent | 110687 | DPRELIM | DPRELIM | Depth | TRUE | 2004-01-11 01:35 | 2004-01-11 01:35 | 2024-02-07 08:55 | 300 | Sewer Depth | TRUE | UTC | TRUE | POINT(174.782712474996 -41.2965230812478) | mm | 1749258.0631 | 5426792.5153
167806 | 8098493 | 38 Kent | 110605 | Battery Voltage | Battery voltage | Batt | TRUE | 2018-05-24 20:10 | 2018-05-24 20:10 | 2024-02-07 08:00 | 300 | Battery | TRUE | UTC | FALSE | POINT(174.782712474996 -41.2965230812478) | V | 1749258.0631 | 5426792.5153
806253 | 33421668 | COURTNEY | 110718 | Rain 24 hr (Virtual Data) | Rainfall 24 hr window sum | Rain | FALSE | 2013-12-25 09:40 | 2018-01-25 12:00 | 2024-02-07 11:01 | 300 | Rainfall 24hr window sum | FALSE | UTC | FALSE | POINT(174.781921111465 -41.2937348553212) | mm | 1749198.1587 | 5427103.431
806250 | 33421668 | COURTNEY | 10 | Rain | Rainfall | Rain | FALSE | 2014-09-24 11:20 | 2023-07-13 08:45 | 2024-02-07 09:00 | 300 | Rainfall | FALSE | UTC | FALSE | POINT(174.781921111465 -41.2937348553212) | mm | 1749198.1587 | 5427103.431
806252 | 33421668 | COURTNEY | 110714 | Rain 2 hr (Virtual Data) | Rainfall 2 hr window sum | Rain | FALSE | 2013-12-25 09:40 | 2018-01-25 12:00 | 2024-02-07 11:01 | 300 | Rainfall 2hr window sum | FALSE | UTC | FALSE | POINT(174.781921111465 -41.2937348553212) | mm | 1749198.1587 | 5427103.431
805384 | 33421668 | COURTNEY | 17029 | LRdepth | LRdepth | Depth | TRUE | 2023-03-01 04:00 | 2023-03-01 04:00 | 2024-02-07 08:55 | 300 | Raw - LRDepth | FALSE | UTC | FALSE | POINT(174.781921111465 -41.2937348553212) | mm | 1749198.1587 | 5427103.431
805389 | 33421668 | COURTNEY | 110687 | DPRELIM | DPRELIM | Depth | TRUE | 2023-03-01 04:00 | 2023-04-06 08:55 | 2024-02-07 08:55 | 300 | Sewer Depth | TRUE | UTC | FALSE | POINT(174.781921111465 -41.2937348553212) | mm | 1749198.1587 | 5427103.431
805385 | 33421668 | COURTNEY | 110605 | Battery Voltage | Battery voltage | Batt | TRUE | 2023-03-01 04:00 | 2023-03-01 04:00 | 2024-02-07 08:00 | 300 | Battery | TRUE | UTC | FALSE | POINT(174.781921111465 -41.2937348553212) | V | 1749198.1587 | 5427103.431
806251 | 33421668 | COURTNEY | 10 | Rain | Rainfall | Rain | FALSE | 2013-12-25 09:40 | 2018-01-25 12:00 | 2024-02-07 11:01 | 300 | Rainfall (multi-source for alarming) | FALSE | UTC | FALSE | POINT(174.781921111465 -41.2937348553212) | mm | 1749198.1587 | 5427103.431
38930 | 3761867 | Wellington at Te Papa | 10 | Rain | Rainfall | Rain | FALSE | 2014-09-24 11:20 | 2023-07-13 08:45 | 2024-02-07 09:00 | 300 | Rain | TRUE | UTC | FALSE | POINT(174.78132410218 -41.2902982183122) | mm | 1749156 | 5427486
40012 | 3313865 | Newtown | 111061 | QFINAL-Historical | QFINAL-Historical | Flow | TRUE | 2015-07-01 00:05 | 2021-07-01 | 2021-07-01 | 300 | Final Sewer Flow | TRUE | UTC | FALSE | POINT(174.779284319218 -41.3062942550165) | l/s | 1748948.7856 | 5425713.5872
262557 | 3313865 | Newtown | 110821 | Volume | Flow Volume | Volume | TRUE | 2015-07-01 00:05 | 2021-07-01 | 2021-07-01 | 86400 | Daily Total Flow | TRUE | UTC | FALSE | POINT(174.779284319218 -41.3062942550165) | m3 | 1748948.7856 | 5425713.5872
689198 | 3313865 | Newtown | 110689 | QPRELIM | QPRELIM | Flow | TRUE | 2020-07-01 | 2020-07-01 | 2021-06-30 00:55 | 3000 | Synthesised Dry Weather Flow | TRUE | UTC | FALSE | POINT(174.779284319218 -41.3062942550165) | l/s | 1748948.7856 | 5425713.5872
32252 | 3313865 | Newtown | 111065 | RawVel-Historical | Raw Velocity-Historical | Vel | TRUE | 2016-02-17 05:00 | 2016-02-17 05:00 | 2021-07-06 04:35 | 300 | RAWVEL | FALSE | UTC | FALSE | POINT(174.779284319218 -41.3062942550165) | m/s | 1748948.7856 | 5425713.5872
32245 | 3313865 | Newtown | 111064 | Sdepth-Historical | Sdepth-Historical | Depth | TRUE | 2016-02-17 05:00 | 2016-02-17 05:00 | 2021-07-06 04:35 | 300 | SDEPTH | FALSE | UTC | FALSE | POINT(174.779284319218 -41.3062942550165) | mm | 1748948.7856 | 5425713.5872
185270 | 3313865 | Newtown | 111061 | QFINAL-Historical | QFINAL-Historical | Flow | TRUE | 2016-02-17 05:00 | 2019-02-27 12:00 | 2019-02-27 12:00 | 300 | Flow - 6H predictions | TRUE | UTC | FALSE | POINT(174.779284319218 -41.3062942550165) | l/s | 1748948.7856 | 5425713.5872
32246 | 3313865 | Newtown | 111062 | Pdepth-Historical | Pdepth-Historical | Depth | TRUE | 2016-02-17 05:00 | 2016-02-17 05:00 | 2021-07-06 04:35 | 300 | PDEPTH | FALSE | UTC | FALSE | POINT(174.779284319218 -41.3062942550165) | mm | 1748948.7856 | 5425713.5872
32253 | 3313865 | Newtown | 110688 | VPRELIM | VPRELIM | Vel | TRUE | 2016-02-17 05:00 | 2016-02-17 05:00 | 2021-07-06 04:35 | 300 | Preliminary Sewer Velocity | TRUE | UTC | FALSE | POINT(174.779284319218 -41.3062942550165) | m/s | 1748948.7856 | 5425713.5872
35100 | 3313865 | Newtown | 84110 | Qcontinuity | Qcontinuity l/s | Flow | TRUE | 2016-02-17 05:00 | 2016-02-17 05:00 | 2021-07-06 04:35 | 300 | Sewer Flow (Continuity) | FALSE | UTC | FALSE | POINT(174.779284319218 -41.3062942550165) | l/s | 1748948.7856 | 5425713.5872
40028 | 3313865 | Newtown | 175 | VFINAL | VFINAL | Vel | TRUE | 2015-07-01 00:05 | 2021-07-01 | 2021-07-01 | 300 | Final Sewer Velocity | TRUE | UTC | FALSE | POINT(174.779284319218 -41.3062942550165) | m/s | 1748948.7856 | 5425713.5872
39995 | 3313865 | Newtown | 170 | Dep | Dep | Depth | TRUE | 2015-07-01 00:05 | 2021-07-01 | 2021-07-01 | 300 | Final Sewer Depth | TRUE | UTC | FALSE | POINT(174.779284319218 -41.3062942550165) | m | 1748948.7856 | 5425713.5872
35098 | 3313865 | Newtown | 110687 | DPRELIM | DPRELIM | Depth | TRUE | 2016-02-17 05:00 | 2016-02-17 05:00 | 2021-07-06 04:35 | 300 | Preliminary Sewer Depth | TRUE | UTC | FALSE | POINT(174.779284319218 -41.3062942550165) | mm | 1748948.7856 | 5425713.5872
32248 | 3313865 | Newtown | 110689 | QPRELIM | QPRELIM | Flow | TRUE | 2016-02-17 05:00 | 2016-02-17 05:00 | 2021-07-06 04:35 | 300 | Preliminary Sewer Flow | TRUE | UTC | FALSE | POINT(174.779284319218 -41.3062942550165) | l/s | 1748948.7856 | 5425713.5872
32251 | 3313865 | Newtown | 110694 | VPRELIM (Unfiltered) | VPRELIM (Unfiltered) | Vel | TRUE | 2016-02-17 05:00 | 2016-02-17 05:00 | 2021-07-06 04:35 | 300 | Velocity (Unfiltered) | FALSE | UTC | FALSE | POINT(174.779284319218 -41.3062942550165) | m/s | 1748948.7856 | 5425713.5872
35099 | 3313865 | Newtown | 84120 | Qrating | Q Rating l/s | Flow | TRUE | 2016-02-17 05:00 | 2016-02-17 05:00 | 2021-07-06 04:35 | 300 | Sewer Flow (Rating) | FALSE | UTC | FALSE | POINT(174.779284319218 -41.3062942550165) | l/s | 1748948.7856 | 5425713.5872
32254 | 3313865 | Newtown | 110605 | Battery Voltage | Battery voltage | Batt | TRUE | 2016-02-17 05:00 | 2016-02-17 05:00 | 2021-07-06 | 300 | Battery | FALSE | UTC | FALSE | POINT(174.779284319218 -41.3062942550165) | V | 1748948.7856 | 5425713.5872
215595 | 20353511 | 30 Sunshine Avenue at KAR_RG05 | 110573 | Rain Total | Rainfall Total | Rain | TRUE | 2008-10-01 | 2018-02-26 03:16 | 2020-03-09 11:00 | 120 | Rain Radar (Accum) | TRUE | UTC | FALSE | POINT(174.726921358703 -41.283324462022) | mm | 1744615.902 | 5428352.298
215673 | 20353511 | 30 Sunshine Avenue at KAR_RG05 | 11 | Rain Radar | Rainfall from Radar | Rain | FALSE | 2008-10-01 | 2018-02-26 03:16 | 2020-03-09 11:00 | 60 | Rain Radar | TRUE | UTC | FALSE | POINT(174.726921358703 -41.283324462022) | mm | 1744615.902 | 5428352.298
38325 | 3736985 | FRASER LTOF | 110605 | Battery Voltage | Battery voltage | Batt | TRUE | 2016-10-05 12:00 | 2016-10-05 12:00 | 2024-02-07 | 300 | Battery | TRUE | UTC | TRUE | POINT(174.941874998576 -41.2622673377541) | V | 1762669.6973 | 5430309.7347
182658 | 3736985 | FRASER LTOF | 110622 | DFINAL | DFINAL | Depth | TRUE | 2018-07-01 | 2021-04-30 23:55 | 2022-10-04 02:55 | 300 | Final Sewer Depth | TRUE | UTC | FALSE | POINT(174.941874998576 -41.2622673377541) | mm | 1762669.6973 | 5430309.7347
182659 | 3736985 | FRASER LTOF | 841 | QFINAL | QFINAL | Flow | TRUE | 2017-07-01 | 2017-07-01 | 2022-11-30 07:55 | 300 | Final Sewer Overflow Discharge | TRUE | UTC | FALSE | POINT(174.941874998576 -41.2622673377541) | l/s | 1762669.6973 | 5430309.7347
38324 | 3736985 | FRASER LTOF | 17027 | Udepth | Updepth | Depth | TRUE | 2004-01-11 01:37 | 2004-01-11 01:37 | 2024-02-07 08:55 | 300 | Ultrasonic | FALSE | UTC | FALSE | POINT(174.941874998576 -41.2622673377541) | mm | 1762669.6973 | 5430309.7347
38326 | 3736985 | FRASER LTOF | 110687 | DPRELIM | DPRELIM | Depth | TRUE | 2004-01-11 01:37 | 2004-01-11 01:37 | 2024-02-07 08:55 | 300 | Sewer Depth | TRUE | UTC | TRUE | POINT(174.941874998576 -41.2622673377541) | mm | 1762669.6973 | 5430309.7347
689534 | 3736985 | FRASER LTOF | 84120 | Qrating | Q Rating l/s | Flow | TRUE | 2004-01-11 01:37 | 2004-01-11 01:37 | 2024-02-07 08:55 | 300 | QRATING | FALSE | UTC | FALSE | POINT(174.941874998576 -41.2622673377541) | l/s | 1762669.6973 | 5430309.7347
689536 | 3736985 | FRASER LTOF | 110689 | QPRELIM | QPRELIM | Flow | TRUE | 2004-01-11 01:37 | 2004-01-11 01:37 | 2024-02-07 08:55 | 300 | Sewer Overflow Discharge | TRUE | UTC | FALSE | POINT(174.941874998576 -41.2622673377541) | l/s | 1762669.6973 | 5430309.7347
690023 | 3736985 | FRASER LTOF | 111071 | Overflow Event | Overflow Event State Trace | State | TRUE | 2018-12-04 | 2018-12-04 | 2024-02-07 08:55 | 300 | Overflow Event | TRUE | UTC | FALSE | POINT(174.941874998576 -41.2622673377541) |  | 1762669.6973 | 5430309.7347
690933 | 32362588 | Houghton_mirror | 110687 | DPRELIM | DPRELIM | Depth | TRUE | 2012-07-13 23:00 | 2012-08-25 10:30 | 2024-02-07 08:55 | 900 | Diversion Depth | TRUE | UTC | FALSE | POINT(174.78538683231 -41.3403205074007) | mm | 1749381.9112 | 5421925.4058
690937 | 32362588 | Houghton_mirror | 110689 | QPRELIM | QPRELIM | Flow | TRUE | 2012-07-13 23:00 | 2012-08-25 10:30 | 2024-02-07 08:55 | 900 | Prelim - Sewer Flow (Diversion) | TRUE | UTC | FALSE | POINT(174.78538683231 -41.3403205074007) | l/s | 1749381.9112 | 5421925.4058
690935 | 32362588 | Houghton_mirror | 84120 | Qrating | Q Rating l/s | Flow | TRUE | 2012-07-13 23:00 | 2012-08-25 10:30 | 2024-02-07 08:55 | 900 | QRATING | FALSE | UTC | FALSE | POINT(174.78538683231 -41.3403205074007) | l/s | 1749381.9112 | 5421925.4058
215594 | 20353510 | 13 Chamberlain Road at KAR_RG04 | 110573 | Rain Total | Rainfall Total | Rain | TRUE | 2008-10-01 | 2018-02-26 03:16 | 2020-03-09 11:00 | 120 | Rain Radar (Accum) | TRUE | UTC | FALSE | POINT(174.734822622236 -41.2842220283135) | mm | 1745275.605 | 5428239.456
215672 | 20353510 | 13 Chamberlain Road at KAR_RG04 | 11 | Rain Radar | Rainfall from Radar | Rain | FALSE | 2008-10-01 | 2018-02-26 03:16 | 2020-03-09 11:00 | 60 | Rain Radar | TRUE | UTC | FALSE | POINT(174.734822622236 -41.2842220283135) | mm | 1745275.605 | 5428239.456
198134 | 9791148 | STPSLM11 - Totara Cres PS | 110551 | Wet Well Level | Wet Well Level | Level | TRUE | 2012-07-13 23:01 | 2012-07-13 23:01 | 2020-04-28 13:00 | 300 | Wet Well Level | TRUE | UTC | FALSE | POINT(174.916010217264 -41.2154647122499) | m | 1760617.5 | 5435554
198135 | 9791148 | STPSLM11 - Totara Cres PS | 847 | Flow | MagFlow | Flow | TRUE | 2019-05-29 10:03 | 2019-05-29 10:03 | 2020-04-28 13:00 | 300 | Magflow | TRUE | UTC | FALSE | POINT(174.916010217264 -41.2154647122499) | l/s | 1760617.5 | 5435554
215537 | 20353453 | Hutt Road at RG1 | 110573 | Rain Total | Rainfall Total | Rain | TRUE | 2008-10-01 | 2018-02-26 03:16 | 2020-03-09 11:00 | 120 | Rain Radar (Accum) | TRUE | UTC | FALSE | POINT(174.781956279533 -41.2665723959804) | mm | 1749263 | 5430119
215615 | 20353453 | Hutt Road at RG1 | 11 | Rain Radar | Rainfall from Radar | Rain | FALSE | 2008-10-01 | 2018-02-26 03:16 | 2020-03-09 11:00 | 60 | Rain Radar | TRUE | UTC | FALSE | POINT(174.781956279533 -41.2665723959804) | mm | 1749263 | 5430119
215565 | 20353481 | Vancouver Street at RG7 | 110573 | Rain Total | Rainfall Total | Rain | TRUE | 2008-10-01 | 2018-02-26 03:16 | 2020-03-09 11:00 | 120 | Rain Radar (Accum) | TRUE | UTC | FALSE | POINT(174.760819562647 -41.3222650824351) | mm | 1747367 | 5423972
215643 | 20353481 | Vancouver Street at RG7 | 11 | Rain Radar | Rainfall from Radar | Rain | FALSE | 2008-10-01 | 2018-02-26 03:16 | 2020-03-09 11:00 | 60 | Rain Radar | TRUE | UTC | FALSE | POINT(174.760819562647 -41.3222650824351) | mm | 1747367 | 5423972
262569 | 7710448 | Martin Sq Bif | 110821 | Volume | Flow Volume | Volume | TRUE | 2018-07-01 | 2021-07-01 | 2021-07-01 | 86400 | Daily Total Flow | TRUE | UTC | FALSE | POINT(174.776828918565 -41.2969232807071) | m3 | 1748764.5305 | 5426758.1863
176508 | 7710448 | Martin Sq Bif | 175 | VFINAL | VFINAL | Vel | TRUE | 2018-07-01 | 2021-07-01 | 2021-07-01 | 300 | Final Sewer Velocity | TRUE | UTC | FALSE | POINT(174.776828918565 -41.2969232807071) | m/s | 1748764.5305 | 5426758.1863
176507 | 7710448 | Martin Sq Bif | 110622 | DFINAL | DFINAL | Depth | TRUE | 2018-07-01 | 2021-07-01 | 2021-07-01 | 300 | Final Sewer Depth | TRUE | UTC | FALSE | POINT(174.776828918565 -41.2969232807071) | mm | 1748764.5305 | 5426758.1863
176509 | 7710448 | Martin Sq Bif | 111061 | QFINAL-Historical | QFINAL-Historical | Flow | TRUE | 2018-07-01 | 2021-07-01 | 2021-07-01 | 300 | Final Sewer Flow | TRUE | UTC | FALSE | POINT(174.776828918565 -41.2969232807071) | l/s | 1748764.5305 | 5426758.1863
163540 | 7710448 | Martin Sq Bif | 110689 | QPRELIM | QPRELIM | Flow | TRUE | 2017-10-14 17:55 | 2017-10-14 17:55 | 2021-07-06 03:30 | 300 | Preliminary Sewer Flow | TRUE | UTC | FALSE | POINT(174.776828918565 -41.2969232807071) | l/s | 1748764.5305 | 5426758.1863
163539 | 7710448 | Martin Sq Bif | 84120 | Qrating | Q Rating l/s | Flow | TRUE | 2017-10-14 17:55 | 2017-10-14 17:55 | 2021-07-06 03:30 | 300 | Sewer Flow (Rating) | FALSE | UTC | FALSE | POINT(174.776828918565 -41.2969232807071) | l/s | 1748764.5305 | 5426758.1863
163538 | 7710448 | Martin Sq Bif | 84110 | Qcontinuity | Qcontinuity l/s | Flow | TRUE | 2017-10-14 17:55 | 2017-10-14 17:55 | 2021-07-06 03:30 | 300 | Sewer Flow (Continuity) | FALSE | UTC | FALSE | POINT(174.776828918565 -41.2969232807071) | l/s | 1748764.5305 | 5426758.1863
163530 | 7710448 | Martin Sq Bif | 111062 | Pdepth-Historical | Pdepth-Historical | Depth | TRUE | 2017-10-14 17:55 | 2017-10-14 17:55 | 2021-07-06 03:30 | 300 | PDEPTH | FALSE | UTC | FALSE | POINT(174.776828918565 -41.2969232807071) | mm | 1748764.5305 | 5426758.1863
163536 | 7710448 | Martin Sq Bif | 110694 | VPRELIM (Unfiltered) | VPRELIM (Unfiltered) | Vel | TRUE | 2017-10-14 17:55 | 2017-10-14 17:55 | 2021-07-06 03:30 | 300 | Velocity (Unfiltered) | FALSE | UTC | FALSE | POINT(174.776828918565 -41.2969232807071) | m/s | 1748764.5305 | 5426758.1863
163533 | 7710448 | Martin Sq Bif | 111065 | RawVel-Historical | Raw Velocity-Historical | Vel | TRUE | 2017-10-14 17:55 | 2017-10-14 17:55 | 2021-07-06 03:30 | 300 | RAWVEL | FALSE | UTC | FALSE | POINT(174.776828918565 -41.2969232807071) | m/s | 1748764.5305 | 5426758.1863
163535 | 7710448 | Martin Sq Bif | 110687 | DPRELIM | DPRELIM | Depth | TRUE | 2017-10-14 17:55 | 2017-10-14 17:55 | 2021-07-06 03:30 | 300 | Preliminary Sewer Depth | TRUE | UTC | FALSE | POINT(174.776828918565 -41.2969232807071) | mm | 1748764.5305 | 5426758.1863
163537 | 7710448 | Martin Sq Bif | 110688 | VPRELIM | VPRELIM | Vel | TRUE | 2017-10-14 17:55 | 2017-10-14 17:55 | 2021-07-06 03:30 | 300 | Preliminary Sewer Velocity | TRUE | UTC | FALSE | POINT(174.776828918565 -41.2969232807071) | m/s | 1748764.5305 | 5426758.1863
163531 | 7710448 | Martin Sq Bif | 111063 | Udepth-Historical | Updepth-Historical | Depth | TRUE | 2017-10-14 17:55 | 2017-10-14 17:55 | 2021-07-06 03:30 | 300 | UpDEPTH | FALSE | UTC | FALSE | POINT(174.776828918565 -41.2969232807071) | mm | 1748764.5305 | 5426758.1863
163534 | 7710448 | Martin Sq Bif | 110605 | Battery Voltage | Battery voltage | Batt | TRUE | 2017-10-15 | 2017-10-15 | 2021-07-06 | 300 | Battery | FALSE | UTC | FALSE | POINT(174.776828918565 -41.2969232807071) | V | 1748764.5305 | 5426758.1863
809133 | 33474913 | RUKUTANEPS | 17512 | RawVel | Raw Velocity | Vel | TRUE | 2023-04-19 15:45 | 2023-04-19 15:45 | 2023-11-14 12:00 | 60 | Raw - Battery Voltage | FALSE | UTC | FALSE | POINT(174.823329342932 -41.1063267850154) | m/s | 1753101.6512 | 5447837.632
809144 | 33474913 | RUKUTANEPS | 110551 | Wet Well Level | Wet Well Level | Level | TRUE | 2023-05-28 | 2023-08-26 23:59 | 2023-08-26 23:59 | 300 | Final - Sewer Depth | TRUE | UTC | FALSE | POINT(174.823329342932 -41.1063267850154) | m | 1753101.6512 | 5447837.632
809132 | 33474913 | RUKUTANEPS | 17029 | LRdepth | LRdepth | Depth | TRUE | 2023-06-06 10:40 | 2023-06-06 10:40 | 2023-11-14 13:29 | 60 | Raw - Radar | FALSE | UTC | FALSE | POINT(174.823329342932 -41.1063267850154) | mm | 1753101.6512 | 5447837.632
809140 | 33474913 | RUKUTANEPS | 110683 | DPRELIM | DPRELIM Preliminary Depth | Depth | TRUE | 2023-06-11 11:00 | 2023-06-11 11:00 | 2023-11-14 13:25 | 300 | Prelim - Sewer Depth | TRUE | UTC | FALSE | POINT(174.823329342932 -41.1063267850154) | mm | 1753101.6512 | 5447837.632
261507 | 30069689 | MAADI | 10 | Rain | Rainfall | Rain | FALSE | 2008-10-01 | 2018-02-25 15:16 | 2024-02-07 11:01 | 60 | Rain Radar | TRUE | UTC | FALSE | MULTIPOLYGON(((175.030667675127 -41.1445961168394,175.030239519011 -41.1447467626372,175.029393543636 -41.1446283952871,175.028691014661 -41.1446245648858,175.028561467398 -41.1443552439772,175.029037630291 -41.1441873686412,175.028762399201 -41.1438837828128,175.028562222614 -41.1435447435847,175.028658701632 -41.143286479679,175.03060902182 -41.1427114181369,175.031054700616 -41.1436191380857,175.03030119101 -41.1439401413041,175.030667675127 -41.1445961168394)),((175.025863313093 -41.1435178734835,175.025870937224 -41.143529356334,175.025963932084 -41.1435979624294,175.025959808111 -41.1436044288319,175.025892624206 -41.1436625250813,175.025951855684 -41.1436588713978,175.026025442448 -41.1437098080799,175.02606254464 -41.1437532817978,175.026115059637 -41.1438154857306,175.026124440338 -41.1438265774387,175.026186137006 -41.1438997864928,175.026195517731 -41.1439108781946,175.026248030212 -41.1439729920539,175.026257312759 -41.1439840854779,175.026309825358 -41.1440461993056,175.026319206125 -41.144057290996,175.026371721614 -41.1441194947973,175.026381001432 -41.1441304982049,175.02644279965 -41.1442037953818,175.026452079492 -41.1442147987828,175.026504595236 -41.1442770025162,175.026513976071 -41.1442880941887,175.026566489161 -41.144350207885,175.026575771817 -41.1443613012803,175.026637567703 -41.1444345083346,175.026646850383 -41.1444456017233,175.026699366501 -41.1445078053569,175.02670874463 -41.1445188070064,175.026761260866 -41.1445810106083,175.02682309044 -41.1446552976148,175.026826781404 -41.144727275946,175.026898023498 -41.1447275528509,175.026930872641 -41.1447349894368,175.026947822872 -41.1447398241496,175.026971893412 -41.1447461544946,175.027015362496 -41.1447602482249,175.027033045658 -41.1447633589946,175.027103943009 -41.1447396874442,175.027128542433 -41.1447344815183,175.027187434666 -41.1447325441948,175.027344835779 -41.1447357166135,175.027412447246 -41.1447361471758,175.027749226856 -41.1447414737858,175.027768605524 -41.1447422131776,175.027814795541 -41.1447425704636,175.027963723741 -41.1447449907054,175.028082962284 -41.1447468530262,175.028168007843 -41.1447486871084,175.028679073473 -41.1447567045365,175.028723168622 -41.1447624115572,175.028747845176 -41.1447692711773,175.028784260886 -41.1447840288317,175.028812827236 -41.144795952988,175.029141095769 -41.1447642331328,175.029206566268 -41.1447653307471,175.029380658644 -41.1447681161812,175.029491255622 -41.1447701293409,175.029544040654 -41.1447740619131,175.029590693595 -41.1447830555203,175.029598450353 -41.1447860706938,175.029610892943 -41.1447881027331,175.029709808097 -41.1448127450574,175.029803722434 -41.1448408975052,175.029970194734 -41.1448960477469,175.030140331255 -41.1449521237381,175.030365061968 -41.1450420877829,175.030466242535 -41.1450828091892,175.030591674772 -41.1451357104117,175.030622226019 -41.145145077598,175.030844570653 -41.1452340921793,175.030873235756 -41.1452460140783,175.030899783096 -41.1452561722399,175.030956297185 -41.1452790398024,175.030914560865 -41.1453656875279,175.030863664244 -41.145432504792,175.030821010809 -41.1454353283068,175.030757572141 -41.1454395990267,175.030632945063 -41.1454478305163,175.030589025936 -41.1454605822149,175.03058883509 -41.1454607656886,175.030542647834 -41.1454859848309,175.030410287051 -41.1456670761916,175.030389606291 -41.1456750954523,175.030310374005 -41.1457056700434,175.03023634996 -41.1456980598732,175.030119840151 -41.145685975574,175.03000224739 -41.1456738201944,175.030002050987 -41.1456738236568,175.02988376808 -41.1456615902687,175.02976587524 -41.1456492598286,175.029664939669 -41.1456387916679,175.029649836433 -41.1456301425308,175.029552911052 -41.1455744864864,175.029478259625 -41.1456325363176,175.029367716392 -41.1457183249453,175.029223798462 -41.1457032106664,175.02913164194 -41.1457097876579,175.028944290142 -41.145723175072,175.02894419194 -41.1457231768024,175.02875801847 -41.1457365431508,175.028562505604 -41.1457306220464,175.028561913621 -41.1457305424212,175.028362071594 -41.1457244270804,175.028163410781 -41.145718380641,175.028163214378 -41.1457183841003,175.027981893184 -41.1458318038869,175.027959245254 -41.1458397673041,175.027858349522 -41.1458752244479,175.027802371836 -41.1458761201986,175.027616072287 -41.1458790406468,175.027437530637 -41.1458818241983,175.027417773202 -41.1458879355334,175.027417677774 -41.1458880272678,175.027227584328 -41.1459463971604,175.027154778312 -41.1459687515797,175.027051904966 -41.1460165802467,175.026978959945 -41.1460503738735,175.02694224606 -41.1460674099997,175.026875776504 -41.1460785760478,175.026874797257 -41.1460786833389,175.026688385548 -41.1461098812514,175.026565121105 -41.1461305118259,175.026350484511 -41.14602370272,175.026209191028 -41.1459534253696,175.026208593502 -41.1459531657217,175.026173867704 -41.1459358560037,175.026066137634 -41.1459153281279,175.026064558091 -41.1459150857582,175.025996459184 -41.1459020554108,175.025855573558 -41.1458673418206,175.025825574574 -41.145859944842,175.025757290969 -41.1458313382397,175.025634790248 -41.1456405973654,175.025630916843 -41.1455211636865,175.025630559064 -41.1455031591561,175.025627809432 -41.1455032075263,175.025600885683 -41.1455031408276,175.025271755006 -41.1455006452027,175.025199385268 -41.1454190682527,175.025177611181 -41.1453947763777,175.025089848229 -41.1452950990423,175.024938162267 -41.145126483657,175.025013250096 -41.1450665379376,175.024707209417 -41.1447223294398,175.024431962115 -41.1444112589681,175.024404812391 -41.1443814780916,175.024383481593 -41.1443587992402,175.024364737226 -41.1443371555638,175.024293701898 -41.1442573556398,175.024244440065 -41.144201847745,175.024222764944 -41.1441775539407,175.024173405033 -41.1441220477382,175.024151729966 -41.144097753919,175.024091071391 -41.1440294784954,175.02395714885 -41.1438791907174,175.023911945657 -41.1438278438811,175.023846304216 -41.1437540725459,175.023796944948 -41.1436985661635,175.023775368361 -41.1436742705395,175.023726009215 -41.1436187641231,175.023704331714 -41.1435943802046,175.023641831773 -41.1435237054325,175.023718911107 -41.1434838076265,175.023819189892 -41.1434379186687,175.024183723156 -41.1435088677197,175.024190061929 -41.1435137092703,175.02420688854 -41.1435177360764,175.024271268245 -41.1435281312607,175.024280071579 -41.1435300477474,175.024310021169 -41.1435454608269,175.024321908706 -41.1435454319531,175.024351831109 -41.1435312176816,175.024428034525 -41.143491604964,175.024557161748 -41.1434285481611,175.024648149789 -41.1433840825918,175.024750853496 -41.1433340076973,175.024778854796 -41.1433244198574,175.024806993059 -41.1433160903606,175.024828155229 -41.1433109453687,175.024823864006 -41.1432864360419,175.02481942498 -41.1432667021843,175.02478210352 -41.1432479968055,175.024751342188 -41.1432349395296,175.024682617318 -41.1430769321897,175.024659850588 -41.1430746308719,175.024609525598 -41.143013288293,175.024598705316 -41.1429969085734,175.024607570279 -41.1429433505868,175.024599732708 -41.1428706345704,175.024617358155 -41.1428623098516,175.02462860227 -41.1428573392806,175.024662614079 -41.1428451242721,175.024870381163 -41.1427610525688,175.024893371132 -41.1427450689243,175.024922427152 -41.1427282581698,175.024965739605 -41.1427085851313,175.024981773163 -41.1427028098676,175.025146128853 -41.1426384124531,175.025171415457 -41.1426747098318,175.025200426792 -41.1427139134831,175.025229792451 -41.1427582439821,175.025308046039 -41.1428523250565,175.025317232838 -41.1428635102982,175.025580220923 -41.1431785766634,175.025589407815 -41.1431897618808,175.025863313093 -41.1435178734835)),((175.037202792078 -41.1421943903908,175.037284260414 -41.1422870555492,175.037657811604 -41.1421127651788,175.037754469979 -41.1420677386814,175.038828541635 -41.1432540998332,175.038956582107 -41.143387904341,175.035841857568 -41.1449640282831,175.035443589993 -41.144524220823,175.035291946772 -41.144602366584,175.035263962515 -41.1446156488909,175.03523107309 -41.1446323498898,175.035140833921 -41.1446786116371,175.03500880992 -41.1447462341639,175.03496779965 -41.1447672210939,175.034876883843 -41.1448138548094,175.034835876271 -41.144834931699,175.035047091714 -41.145075425621,175.034594903363 -41.1453065703652,175.034442349863 -41.1451456375717,175.034387609019 -41.1451738010507,175.034337801203 -41.1451994458917,175.034332685204 -41.145202086957,175.034571957747 -41.1454778582775,175.035647929948 -41.1449902324529,175.036596215028 -41.1459856599567,175.035782490855 -41.1465342636962,175.034218348317 -41.1472741927278,175.03377269928 -41.1464948014855,175.033484735603 -41.1460031614996,175.033380101586 -41.1458269377659,175.032574595641 -41.1454976141369,175.032452430117 -41.145763158112,175.031409609592 -41.1453766769142,175.031622124333 -41.1451081933765,175.031722657467 -41.1447502764557,175.031900720039 -41.1444940854457,175.031805968105 -41.144313979748,175.031988815186 -41.1441644153493,175.0329604278 -41.1437699388841,175.033268023359 -41.1436004292947,175.033317827644 -41.1435746949234,175.033392689639 -41.1435363607414,175.033433696902 -41.1435152843694,175.033483604817 -41.1434897282049,175.03352461202 -41.1434686518018,175.033574517083 -41.1434430055943,175.033615527009 -41.1434220191649,175.033665431999 -41.1433963729195,175.033706441867 -41.1433753864588,175.033756346785 -41.1433497401754,175.033797356594 -41.1433287536837,175.033847261441 -41.1433031073623,175.033888172993 -41.1432821225738,175.033938077769 -41.1432564762145,175.033988178899 -41.1432308263652,175.034010405377 -41.1432188167774,175.034056842549 -41.1431922410242,175.034097934483 -41.1431675607574,175.03417305397 -41.1431280508185,175.034168903976 -41.1431082221766,175.034160261625 -41.1430797376474,175.034145409462 -41.1430442485427,175.034115689969 -41.1429886698445,175.034048559598 -41.1428289290224,175.034008349523 -41.1427327410981,175.033979290369 -41.1426635525277,175.033956898934 -41.1426098255316,175.033914788074 -41.1425093485481,175.033899508893 -41.1424663924594,175.033893906048 -41.1424027331194,175.033902645684 -41.1423485462887,175.033912410414 -41.1423116317384,175.033915870888 -41.1422964415258,175.033926246269 -41.1422951776129,175.033944045589 -41.1422925218089,175.033967818165 -41.1422892201678,175.034008745237 -41.1422814730158,175.034097972062 -41.1422565728587,175.034140825697 -41.1422412270829,175.034256557856 -41.1421901931585,175.03436890307 -41.1421408399299,175.034419905627 -41.1421189562405,175.034479328725 -41.142092961373,175.034508998916 -41.1420770379002,175.034539304388 -41.1420562402737,175.034589089529 -41.1420108738992,175.034628562499 -41.1419719935012,175.034680057414 -41.1419660405734,175.034722959231 -41.1419586184914,175.034768059091 -41.1419460244688,175.034812588034 -41.1419276770549,175.034951097499 -41.1418539065173,175.035068731767 -41.1417977050816,175.035119414952 -41.1417718643476,175.035254443628 -41.1417031079405,175.035289466846 -41.1416855587336,175.035402738945 -41.1416249313552,175.035423731876 -41.1416175360593,175.035537976574 -41.1415597730877,175.035588656602 -41.1415338421496,175.03575880823 -41.1414476241367,175.035791016947 -41.1414312051853,175.035928956621 -41.1413613158765,175.035961067058 -41.1413448986154,175.036131315891 -41.1412586783356,175.036163426227 -41.1412422610201,175.036286081595 -41.1411801160428,175.036294050674 -41.1411741216025,175.036310722102 -41.1411699544598,175.036353464085 -41.1412208896559,175.036379193536 -41.1412586175816,175.036471043007 -41.1413629868959,175.036508106013 -41.141405017057,175.036714923622 -41.1416400925486,175.03675198973 -41.1416822126268,175.036958809104 -41.1419172876292,175.036995875529 -41.1419594076197,175.037165629976 -41.1421523622168,175.037202792078 -41.1421943903908))) | mm | 1770413.3431 | 5443203.7827
215572 | 20353488 | Yule Street at RG12 | 110573 | Rain Total | Rainfall Total | Rain | TRUE | 2008-10-01 | 2018-02-26 03:16 | 2020-03-09 11:00 | 120 | Rain Radar (Accum) | TRUE | UTC | FALSE | POINT(174.799612478635 -41.3195752552218) | mm | 1750620 | 5424204
215650 | 20353488 | Yule Street at RG12 | 11 | Rain Radar | Rainfall from Radar | Rain | FALSE | 2008-10-01 | 2018-02-26 03:16 | 2020-03-09 11:00 | 60 | Rain Radar | TRUE | UTC | FALSE | POINT(174.799612478635 -41.3195752552218) | mm | 1750620 | 5424204
689352 | 3729512 | 230 The Esplanade | 84120 | Qrating | Q Rating l/s | Flow | TRUE | 2004-01-11 01:37 | 2016-07-29 13:51 | 2024-02-07 08:55 | 300 | QRATING | FALSE | UTC | FALSE | POINT(174.774126370252 -41.3430946004532) | l/s | 1748433.4167 | 5421636.7557
38093 | 3729512 | 230 The Esplanade | 110687 | DPRELIM | DPRELIM | Depth | TRUE | 2004-01-11 01:37 | 2016-07-29 13:51 | 2024-02-07 08:55 | 300 | Sewer Depth | TRUE | UTC | TRUE | POINT(174.774126370252 -41.3430946004532) | mm | 1748433.4167 | 5421636.7557
56197 | 3729512 | 230 The Esplanade | 110687 | DPRELIM | DPRELIM | Depth | TRUE | 2004-01-11 01:37 | 2016-07-29 13:51 | 2024-02-07 08:55 | 300 | Depth Rec | FALSE | UTC | FALSE | POINT(174.774126370252 -41.3430946004532) | mm | 1748433.4167 | 5421636.7557
38092 | 3729512 | 230 The Esplanade | 110605 | Battery Voltage | Battery voltage | Batt | TRUE | 2012-07-23 10:43 | 2012-07-23 10:43 | 2024-02-07 08:00 | 300 | Battery | TRUE | UTC | FALSE | POINT(174.774126370252 -41.3430946004532) | V | 1748433.4167 | 5421636.7557
690019 | 3729512 | 230 The Esplanade | 111071 | Overflow Event | Overflow Event State Trace | State | TRUE | 2021-06-26 23:55 | 2022-08-18 10:55 | 2024-02-07 08:55 | 300 | Overflow Event | FALSE | UTC | FALSE | POINT(174.774126370252 -41.3430946004532) |  | 1748433.4167 | 5421636.7557
689354 | 3729512 | 230 The Esplanade | 110689 | QPRELIM | QPRELIM | Flow | TRUE | 2004-01-11 01:37 | 2022-08-22 10:55 | 2024-02-07 08:55 | 300 | Sewer Overflow Discharge | TRUE | UTC | FALSE | POINT(174.774126370252 -41.3430946004532) | l/s | 1748433.4167 | 5421636.7557
38091 | 3729512 | 230 The Esplanade | 17027 | Udepth | Updepth | Depth | TRUE | 2004-01-11 01:37 | 2004-01-11 01:37 | 2024-02-07 08:55 | 300 | Ultrasonic | FALSE | UTC | FALSE | POINT(174.774126370252 -41.3430946004532) | mm | 1748433.4167 | 5421636.7557
215542 | 20353458 | McKinley Crescent at RG8 | 110573 | Rain Total | Rainfall Total | Rain | TRUE | 2008-10-01 | 2018-02-26 03:16 | 2020-03-09 11:00 | 120 | Rain Radar (Accum) | TRUE | UTC | FALSE | POINT(174.764246656563 -41.3080172592638) | mm | 1747686 | 5425548
215620 | 20353458 | McKinley Crescent at RG8 | 11 | Rain Radar | Rainfall from Radar | Rain | FALSE | 2008-10-01 | 2018-02-26 03:16 | 2020-03-09 11:00 | 60 | Rain Radar | TRUE | UTC | FALSE | POINT(174.764246656563 -41.3080172592638) | mm | 1747686 | 5425548
262563 | 3736986 | Telecom | 110821 | Volume | Flow Volume | Volume | TRUE | 2018-07-01 | 2023-03-16 08:20 | 2023-03-31 23:55 | 86400 | Daily Total Flow | TRUE | UTC | FALSE | POINT(174.952597707179 -41.2677635061106) | m3 | 1763554.2572 | 5429679.3913
38332 | 3736986 | Telecom | 110605 | Battery Voltage | Battery voltage | Batt | TRUE | 2017-04-22 | 2017-04-22 | 2024-02-07 | 300 | Battery | FALSE | UTC | FALSE | POINT(174.952597707179 -41.2677635061106) | V | 1763554.2572 | 5429679.3913
177167 | 3736986 | Telecom | 110687 | DPRELIM | DPRELIM | Depth | TRUE | 2017-04-21 01:30 | 2017-04-21 01:30 | 2024-02-07 09:15 | 300 | Preliminary Sewer Depth | TRUE | UTC | FALSE | POINT(174.952597707179 -41.2677635061106) | mm | 1763554.2572 | 5429679.3913
224712 | 3736986 | Telecom | 17027 | Udepth | Updepth | Depth | TRUE | 2020-08-07 10:20 | 2020-08-07 10:20 | 2024-02-07 09:15 | 300 | UpDEPTH | FALSE | UTC | FALSE | POINT(174.952597707179 -41.2677635061106) | mm | 1763554.2572 | 5429679.3913
177173 | 3736986 | Telecom | 110689 | QPRELIM | QPRELIM | Flow | TRUE | 2017-04-21 01:30 | 2017-04-21 01:30 | 2023-07-28 10:50 | 300 | Preliminary Sewer Flow | TRUE | UTC | FALSE | POINT(174.952597707179 -41.2677635061106) | l/s | 1763554.2572 | 5429679.3913
38335 | 3736986 | Telecom | 110688 | VPRELIM | VPRELIM | Vel | TRUE | 2017-04-21 01:30 | 2017-04-21 01:30 | 2023-07-28 10:50 | 300 | Preliminary Sewer Velocity | TRUE | UTC | FALSE | POINT(174.952597707179 -41.2677635061106) | m/s | 1763554.2572 | 5429679.3913
1040971 | 3736986 | Telecom | 17512 | RawVel | Raw Velocity | Vel | TRUE | 2023-07-26 10:55 | 2023-07-26 10:55 | 2024-02-07 09:15 | 300 | PEAKVEL | FALSE | UTC | FALSE | POINT(174.952597707179 -41.2677635061106) | m/s | 1763554.2572 | 5429679.3913
38331 | 3736986 | Telecom | 17512 | RawVel | Raw Velocity | Vel | TRUE | 2017-04-21 01:30 | 2017-04-21 01:30 | 2023-07-28 10:50 | 300 | RAWVEL | FALSE | UTC | FALSE | POINT(174.952597707179 -41.2677635061106) | m/s | 1763554.2572 | 5429679.3913
689206 | 3736986 | Telecom | 110689 | QPRELIM | QPRELIM | Flow | TRUE | 2020-07-01 | 2020-07-01 | 2021-06-30 00:55 | 3000 | Synthesised Dry Weather Flow | TRUE | UTC | FALSE | POINT(174.952597707179 -41.2677635061106) | l/s | 1763554.2572 | 5429679.3913
182646 | 3736986 | Telecom | 110622 | DFINAL | DFINAL | Depth | TRUE | 2018-07-01 | 2023-03-16 08:20 | 2023-03-31 23:55 | 300 | Final Sewer Depth | TRUE | UTC | FALSE | POINT(174.952597707179 -41.2677635061106) | mm | 1763554.2572 | 5429679.3913
182647 | 3736986 | Telecom | 175 | VFINAL | VFINAL | Vel | TRUE | 2018-07-01 | 2023-03-16 08:20 | 2023-03-31 23:55 | 300 | Final Sewer Velocity | TRUE | UTC | FALSE | POINT(174.952597707179 -41.2677635061106) | m/s | 1763554.2572 | 5429679.3913
182648 | 3736986 | Telecom | 841 | QFINAL | QFINAL | Flow | TRUE | 2018-07-01 | 2023-03-16 08:20 | 2023-03-31 23:55 | 300 | Final Sewer Flow | TRUE | UTC | FALSE | POINT(174.952597707179 -41.2677635061106) | l/s | 1763554.2572 | 5429679.3913
38336 | 3736986 | Telecom | 84110 | Qcontinuity | Qcontinuity l/s | Flow | TRUE | 2017-04-21 01:30 | 2017-04-21 01:30 | 2023-07-28 10:50 | 300 | Sewer Flow (Continuity) | FALSE | UTC | FALSE | POINT(174.952597707179 -41.2677635061106) | l/s | 1763554.2572 | 5429679.3913
38328 | 3736986 | Telecom | 17026 | Pdepth | Pdepth | Depth | TRUE | 2017-04-21 01:30 | 2017-04-21 01:30 | 2024-02-07 09:15 | 300 | PDEPTH | FALSE | UTC | FALSE | POINT(174.952597707179 -41.2677635061106) | mm | 1763554.2572 | 5429679.3913
84395 | 3736986 | Telecom | 17028 | Sdepth | Sdepth | Depth | TRUE | 2017-05-01 13:15 | 2017-05-01 13:15 | 2024-02-07 09:15 | 300 | LRDEPTH | FALSE | UTC | FALSE | POINT(174.952597707179 -41.2677635061106) | mm | 1763554.2572 | 5429679.3913
33620 | 3341999 | Drummond | 110605 | Battery Voltage | Battery voltage | Batt | TRUE | 2016-01-08 | 2016-01-08 | 2024-02-07 | 300 | Battery | TRUE | UTC | TRUE | POINT(174.778238997125 -41.3050437375665) | V | 1748864.1203 | 5425854.2165
689379 | 3341999 | Drummond | 84120 | Qrating | Q Rating l/s | Flow | TRUE | 2004-01-11 01:37 | 2016-07-01 | 2024-02-07 08:55 | 300 | QRATING | FALSE | UTC | FALSE | POINT(174.778238997125 -41.3050437375665) | l/s | 1748864.1203 | 5425854.2165
689381 | 3341999 | Drummond | 110689 | QPRELIM | QPRELIM | Flow | TRUE | 2004-01-11 01:37 | 2022-07-22 10:55 | 2024-02-07 08:55 | 300 | Sewer Overflow Discharge | TRUE | UTC | FALSE | POINT(174.778238997125 -41.3050437375665) | l/s | 1748864.1203 | 5425854.2165
33614 | 3341999 | Drummond | 17027 | Udepth | Updepth | Depth | TRUE | 2004-01-11 01:37 | 2004-01-11 01:37 | 2024-02-07 08:55 | 300 | Ultrasonic | FALSE | UTC | FALSE | POINT(174.778238997125 -41.3050437375665) | mm | 1748864.1203 | 5425854.2165
690001 | 3341999 | Drummond | 111071 | Overflow Event | Overflow Event State Trace | State | TRUE | 2021-06-26 23:55 | 2022-07-18 10:55 | 2024-02-07 08:55 | 300 | Overflow Event | FALSE | UTC | FALSE | POINT(174.778238997125 -41.3050437375665) |  | 1748864.1203 | 5425854.2165
33632 | 3341999 | Drummond | 110687 | DPRELIM | DPRELIM | Depth | TRUE | 2004-01-11 01:37 | 2016-07-01 | 2024-02-07 08:55 | 300 | Sewer Depth | TRUE | UTC | TRUE | POINT(174.778238997125 -41.3050437375665) | mm | 1748864.1203 | 5425854.2165
167813 | 8098494 | 60 Kent | 110605 | Battery Voltage | Battery voltage | Batt | TRUE | 2018-05-24 21:16 | 2018-05-24 21:16 | 2024-02-07 | 300 | Battery | TRUE | UTC | FALSE | POINT(174.78188696354 -41.2979822708834) | V | 1749185.6179 | 5426631.9322
167812 | 8098494 | 60 Kent | 17027 | Udepth | Updepth | Depth | TRUE | 2004-01-11 01:35 | 2004-01-11 01:35 | 2024-02-07 08:55 | 300 | Ultrasonic | FALSE | UTC | FALSE | POINT(174.78188696354 -41.2979822708834) | mm | 1749185.6179 | 5426631.9322
689498 | 8098494 | 60 Kent | 84120 | Qrating | Q Rating l/s | Flow | TRUE | 2004-01-11 01:35 | 2004-01-11 01:35 | 2024-02-07 08:55 | 300 | QRATING | FALSE | UTC | FALSE | POINT(174.78188696354 -41.2979822708834) | l/s | 1749185.6179 | 5426631.9322
690031 | 8098494 | 60 Kent | 111071 | Overflow Event | Overflow Event State Trace | State | TRUE | 2018-12-04 | 2018-12-04 | 2024-02-07 08:55 | 300 | Overflow Event | FALSE | UTC | FALSE | POINT(174.78188696354 -41.2979822708834) |  | 1749185.6179 | 5426631.9322
167814 | 8098494 | 60 Kent | 110687 | DPRELIM | DPRELIM | Depth | TRUE | 2004-01-11 01:35 | 2004-01-11 01:35 | 2024-02-07 08:55 | 300 | Sewer Depth | TRUE | UTC | TRUE | POINT(174.78188696354 -41.2979822708834) | mm | 1749185.6179 | 5426631.9322
689500 | 8098494 | 60 Kent | 110689 | QPRELIM | QPRELIM | Flow | TRUE | 2004-01-11 01:35 | 2004-01-11 01:35 | 2024-02-07 08:55 | 300 | Sewer Overflow Discharge | TRUE | UTC | FALSE | POINT(174.78188696354 -41.2979822708834) | l/s | 1749185.6179 | 5426631.9322
809106 | 33473082 | NIBLICK | 110687 | DPRELIM | DPRELIM | Depth | TRUE | 2023-05-28 | 2023-08-28 | 2023-08-30 | 300 | Final - Sewer Depth | TRUE | UTC | FALSE | POINT(174.836975817863 -41.1085665836644) | mm | 1754242.3312 | 5447564.8975
809105 | 33473082 | NIBLICK | 841 | QFINAL | QFINAL | Flow | TRUE | 2023-05-28 | 2023-08-28 | 2023-08-30 | 300 | Final - Sewer Flow | TRUE | UTC | FALSE | POINT(174.836975817863 -41.1085665836644) | l/s | 1754242.3312 | 5447564.8975
808919 | 33473082 | NIBLICK | 17512 | RawVel | Raw Velocity | Vel | TRUE | 2023-05-30 | 2023-05-30 | 2024-01-15 | 300 | Raw - Battery Voltage | FALSE | UTC | FALSE | POINT(174.836975817863 -41.1085665836644) | m/s | 1754242.3312 | 5447564.8975
809068 | 33473082 | NIBLICK | 110683 | DPRELIM | DPRELIM Preliminary Depth | Depth | TRUE | 2023-05-29 04:10 | 2023-05-29 04:10 | 2024-01-15 00:05 | 300 | Sewer Depth | FALSE | UTC | FALSE | POINT(174.836975817863 -41.1085665836644) | mm | 1754242.3312 | 5447564.8975
808917 | 33473082 | NIBLICK | 17026 | Pdepth | Pdepth | Depth | TRUE | 2023-05-29 04:10 | 2023-05-29 04:10 | 2024-01-15 00:05 | 300 | Raw - Pdepth | FALSE | UTC | FALSE | POINT(174.836975817863 -41.1085665836644) | mm | 1754242.3312 | 5447564.8975
808916 | 33473082 | NIBLICK | 17512 | RawVel | Raw Velocity | Vel | TRUE | 2023-05-29 04:10 | 2023-05-29 04:10 | 2024-01-15 00:05 | 300 | Raw - Peakvel | FALSE | UTC | FALSE | POINT(174.836975817863 -41.1085665836644) | m/s | 1754242.3312 | 5447564.8975
809364 | 33473082 | NIBLICK | 110688 | VPRELIM | VPRELIM | Vel | TRUE | 2023-05-29 04:10 | 2023-05-29 04:10 | 2024-01-15 00:05 | 300 | Sewer Velocity | FALSE | UTC | FALSE | POINT(174.836975817863 -41.1085665836644) | m/s | 1754242.3312 | 5447564.8975
808915 | 33473082 | NIBLICK | 17028 | Sdepth | Sdepth | Depth | TRUE | 2023-05-29 04:10 | 2023-05-29 04:10 | 2024-01-15 00:05 | 300 | Raw - Sdepth | FALSE | UTC | FALSE | POINT(174.836975817863 -41.1085665836644) | mm | 1754242.3312 | 5447564.8975
808914 | 33473082 | NIBLICK | 17030 | Unidepth | Unidepth | Depth | TRUE | 2023-05-29 04:10 | 2023-05-29 04:10 | 2024-01-15 00:05 | 300 | Raw - Unidepth | FALSE | UTC | FALSE | POINT(174.836975817863 -41.1085665836644) | mm | 1754242.3312 | 5447564.8975
167783 | 8098351 | 72 Mana | 110605 | Battery Voltage | Battery voltage | Batt | TRUE | 2018-05-25 01:40 | 2018-05-25 01:40 | 2024-02-07 | 300 | Battery | TRUE | UTC | FALSE | POINT(174.86954391735 -41.0968786435619) | V | 1757004.9001 | 5448804.3088
229350 | 8098351 | 72 Mana | 110622 | DFINAL | DFINAL | Depth | TRUE | 2018-05-25 01:40 | 2018-05-25 01:40 | 2023-09-08 06:25 | 300 | Final Sewer Depth | TRUE | UTC | FALSE | POINT(174.86954391735 -41.0968786435619) | mm | 1757004.9001 | 5448804.3088
167803 | 8098351 | 72 Mana | 17028 | Sdepth | Sdepth | Depth | TRUE | 2018-05-25 01:40 | 2018-05-25 01:40 | 2024-02-07 09:10 | 300 | LRDEPTH | FALSE | UTC | FALSE | POINT(174.86954391735 -41.0968786435619) | mm | 1757004.9001 | 5448804.3088
167781 | 8098351 | 72 Mana | 17026 | Pdepth | Pdepth | Depth | TRUE | 2018-05-25 01:40 | 2018-05-25 01:40 | 2024-02-07 09:10 | 300 | PDEPTH | FALSE | UTC | FALSE | POINT(174.86954391735 -41.0968786435619) | mm | 1757004.9001 | 5448804.3088
210775 | 8098351 | 72 Mana | 17027 | Udepth | Updepth | Depth | TRUE | 2019-02-10 12:45 | 2019-02-10 12:45 | 2024-02-07 09:10 | 300 | UNIDEPTH | FALSE | UTC | FALSE | POINT(174.86954391735 -41.0968786435619) | mm | 1757004.9001 | 5448804.3088
171183 | 8098351 | 72 Mana | 110687 | DPRELIM | DPRELIM | Depth | TRUE | 2018-05-25 01:40 | 2018-05-25 01:40 | 2024-02-07 09:10 | 300 | Sewer Depth | TRUE | UTC | TRUE | POINT(174.86954391735 -41.0968786435619) | mm | 1757004.9001 | 5448804.3088
715220 | 3736987 | Black Creek | 17026 | Pdepth | Pdepth | Depth | TRUE | 2022-06-03 11:35 | 2022-06-03 11:35 | 2022-07-27 09:35 | 300 | Raw - PDepth | FALSE | UTC | FALSE | POINT(174.953473421914 -41.2692089700664) | mm | 1763624.0026 | 5429517.2614
715221 | 3736987 | Black Creek | 17513 | PeakVel | Peak Velocity | Vel | TRUE | 2022-06-03 11:35 | 2022-06-03 11:35 | 2022-07-27 09:35 | 300 | Raw Peak Velocity | FALSE | UTC | FALSE | POINT(174.953473421914 -41.2692089700664) | m/s | 1763624.0026 | 5429517.2614
715219 | 3736987 | Black Creek | 17027 | Udepth | Updepth | Depth | TRUE | 2022-06-03 11:35 | 2022-06-03 11:35 | 2022-07-27 09:35 | 300 | Raw - UpDepth | FALSE | UTC | FALSE | POINT(174.953473421914 -41.2692089700664) | mm | 1763624.0026 | 5429517.2614
182662 | 3736987 | Black Creek | 110622 | DFINAL | DFINAL | Depth | TRUE | 2018-07-01 | 2021-03-31 23:54 | 2021-03-31 23:54 | 300 | DFINAL | TRUE | UTC | FALSE | POINT(174.953473421914 -41.2692089700664) | mm | 1763624.0026 | 5429517.2614
178800 | 3736987 | Black Creek | 17028 | Sdepth | Sdepth | Depth | TRUE | 2018-08-20 15:14 | 2022-05-04 14:00 | 2022-05-04 14:00 | 300 | Raw Stream Level | TRUE | UTC | FALSE | POINT(174.953473421914 -41.2692089700664) | mm | 1763624.0026 | 5429517.2614
792598 | 3736987 | Black Creek | 101 | Level | Stream Level | Level | TRUE | 2021-12-12 23:00 | 2021-12-12 23:00 | 2024-02-06 21:10 | 300 | Black Creek Level | TRUE | UTC | FALSE | POINT(174.953473421914 -41.2692089700664) | m above MSL | 1763624.0026 | 5429517.2614
691379 | 3736987 | Black Creek | 17028 | Sdepth | Sdepth | Depth | TRUE | 2021-12-12 23:00 | 2021-12-12 23:00 | 2024-02-06 21:10 | 300 | Raw Black Creek Level | FALSE | UTC | FALSE | POINT(174.953473421914 -41.2692089700664) | mm | 1763624.0026 | 5429517.2614
792599 | 3736987 | Black Creek | 84120 | Qrating | Q Rating l/s | Flow | TRUE | 2021-12-12 23:00 | 2021-12-12 23:00 | 2024-02-06 21:10 | 300 | QRATING | FALSE | UTC | FALSE | POINT(174.953473421914 -41.2692089700664) | l/s | 1763624.0026 | 5429517.2614
792601 | 3736987 | Black Creek | 110689 | QPRELIM | QPRELIM | Flow | TRUE | 2021-12-12 23:00 | 2021-12-12 23:00 | 2024-02-06 21:10 | 300 | Black Creek Flow | TRUE | UTC | FALSE | POINT(174.953473421914 -41.2692089700664) | l/s | 1763624.0026 | 5429517.2614
792597 | 3736987 | Black Creek | 110687 | DPRELIM | DPRELIM | Depth | TRUE | 2021-12-12 23:00 | 2021-12-12 23:00 | 2024-02-06 21:10 | 300 | Prelim - Black Creek Level | FALSE | UTC | FALSE | POINT(174.953473421914 -41.2692089700664) | mm | 1763624.0026 | 5429517.2614
231237 | 28887392 | LEWER | 110622 | DFINAL | DFINAL | Depth | TRUE | 2021-04-28 11:42 | 2021-04-28 11:42 | 2022-04-03 23:00 | 300 | Interim Depth | TRUE | UTC | FALSE | POINT(174.739723593398 -41.2859484945124) | mm | 1745682.192 | 5428039.5673
231238 | 28887392 | LEWER | 175 | VFINAL | VFINAL | Vel | TRUE | 2021-04-28 11:42 | 2021-04-28 11:42 | 2022-04-03 23:00 | 300 | Interim Velocity | TRUE | UTC | FALSE | POINT(174.739723593398 -41.2859484945124) | m/s | 1745682.192 | 5428039.5673
231239 | 28887392 | LEWER | 841 | QFINAL | QFINAL | Flow | TRUE | 2021-04-28 11:42 | 2021-04-28 11:42 | 2022-04-03 23:00 | 300 | Interim Flow | TRUE | UTC | FALSE | POINT(174.739723593398 -41.2859484945124) | l/s | 1745682.192 | 5428039.5673
231227 | 28887392 | LEWER | 110605 | Battery Voltage | Battery voltage | Batt | TRUE | 2021-04-28 11:42 | 2021-04-28 11:42 | 2022-03-21 | 300 | Battery Voltage | FALSE | UTC | FALSE | POINT(174.739723593398 -41.2859484945124) | V | 1745682.192 | 5428039.5673
231235 | 28887392 | LEWER | 110687 | DPRELIM | DPRELIM | Depth | TRUE | 2021-04-28 11:42 | 2021-04-28 11:42 | 2022-03-21 08:50 | 300 | Raw Depth | TRUE | UTC | FALSE | POINT(174.739723593398 -41.2859484945124) | mm | 1745682.192 | 5428039.5673
231225 | 28887392 | LEWER | 17026 | Pdepth | Pdepth | Depth | TRUE | 2021-04-28 11:42 | 2021-04-28 11:42 | 2022-03-21 08:50 | 300 | raw PDEPTH | FALSE | UTC | FALSE | POINT(174.739723593398 -41.2859484945124) | mm | 1745682.192 | 5428039.5673
231226 | 28887392 | LEWER | 17512 | RawVel | Raw Velocity | Vel | TRUE | 2021-04-28 11:42 | 2021-04-28 11:42 | 2022-03-21 08:45 | 300 | raw RAWVEL | FALSE | UTC | FALSE | POINT(174.739723593398 -41.2859484945124) | m/s | 1745682.192 | 5428039.5673
231224 | 28887392 | LEWER | 17027 | Udepth | Updepth | Depth | TRUE | 2021-04-28 11:42 | 2021-04-28 11:42 | 2022-03-21 08:50 | 300 | raw UpDEPTH | FALSE | UTC | FALSE | POINT(174.739723593398 -41.2859484945124) | mm | 1745682.192 | 5428039.5673
231236 | 28887392 | LEWER | 110688 | VPRELIM | VPRELIM | Vel | TRUE | 2021-04-28 11:42 | 2021-04-28 11:42 | 2022-03-21 08:45 | 300 | Raw Velocity | TRUE | UTC | FALSE | POINT(174.739723593398 -41.2859484945124) | m/s | 1745682.192 | 5428039.5673
215587 | 20353503 | 26 Rajkot Terrace at WWH_RG15 | 110573 | Rain Total | Rainfall Total | Rain | TRUE | 2008-10-01 | 2018-02-26 03:16 | 2020-03-09 11:00 | 120 | Rain Radar (Accum) | TRUE | UTC | FALSE | POINT(174.796633024971 -41.2363663704463) | mm | 1750561.789 | 5433447.189
215665 | 20353503 | 26 Rajkot Terrace at WWH_RG15 | 11 | Rain Radar | Rainfall from Radar | Rain | FALSE | 2008-10-01 | 2018-02-26 03:16 | 2020-03-09 11:00 | 60 | Rain Radar | TRUE | UTC | FALSE | POINT(174.796633024971 -41.2363663704463) | mm | 1750561.789 | 5433447.189
229352 | 1700429 | MEEPHAM | 841 | QFINAL | QFINAL | Flow | TRUE | 2017-09-15 11:55 | 2021-07-01 | 2023-07-01 | 300 | Final Sewer Flow | TRUE | UTC | FALSE | POINT(174.845319461457 -41.1360886645272) | l/s | 1754878.199 | 5444494.596
262544 | 1700429 | MEEPHAM | 110821 | Volume | Flow Volume | Volume | TRUE | 2017-09-15 11:55 | 2021-07-01 | 2023-07-01 | 86400 | Daily Total Flow | TRUE | UTC | FALSE | POINT(174.845319461457 -41.1360886645272) | m3 | 1754878.199 | 5444494.596
229353 | 1700429 | MEEPHAM | 175 | VFINAL | VFINAL | Vel | TRUE | 2017-09-15 10:45 | 2021-07-01 | 2023-07-01 | 300 | Final Sewer Velocity | TRUE | UTC | FALSE | POINT(174.845319461457 -41.1360886645272) | m/s | 1754878.199 | 5444494.596
35208 | 1700429 | MEEPHAM | 17512 | RawVel | Raw Velocity | Vel | TRUE | 2016-08-02 06:00 | 2016-08-02 06:00 | 2024-02-07 08:35 | 300 | RAWVEL | FALSE | UTC | FALSE | POINT(174.845319461457 -41.1360886645272) | m/s | 1754878.199 | 5444494.596
35205 | 1700429 | MEEPHAM | 17027 | Udepth | Updepth | Depth | TRUE | 2016-08-02 06:05 | 2016-08-02 06:05 | 2024-02-07 08:35 | 300 | UpDepth | FALSE | UTC | FALSE | POINT(174.845319461457 -41.1360886645272) | mm | 1754878.199 | 5444494.596
30585 | 1700429 | MEEPHAM | 110688 | VPRELIM | VPRELIM | Vel | TRUE | 2015-06-03 09:28 | 2016-08-02 06:00 | 2024-02-07 08:35 | 300 | Preliminary Sewer Velocity | TRUE | UTC | FALSE | POINT(174.845319461457 -41.1360886645272) | m/s | 1754878.199 | 5444494.596
35206 | 1700429 | MEEPHAM | 17026 | Pdepth | Pdepth | Depth | TRUE | 2016-08-02 06:00 | 2016-08-02 06:00 | 2024-02-07 08:35 | 300 | PDEPTH | FALSE | UTC | FALSE | POINT(174.845319461457 -41.1360886645272) | mm | 1754878.199 | 5444494.596
689188 | 1700429 | MEEPHAM | 110689 | QPRELIM | QPRELIM | Flow | TRUE | 2020-07-01 | 2021-07-01 | 2021-07-01 | 3000 | Synthesised Dry Weather Flow | TRUE | UTC | FALSE | POINT(174.845319461457 -41.1360886645272) | l/s | 1754878.199 | 5444494.596
229354 | 1700429 | MEEPHAM | 110622 | DFINAL | DFINAL | Depth | TRUE | 2017-09-15 11:55 | 2021-07-01 | 2023-07-01 | 300 | Final Sewer Depth | TRUE | UTC | FALSE | POINT(174.845319461457 -41.1360886645272) | mm | 1754878.199 | 5444494.596
30583 | 1700429 | MEEPHAM | 110689 | QPRELIM | QPRELIM | Flow | TRUE | 2015-06-03 09:28 | 2016-08-02 06:05 | 2024-02-07 08:35 | 300 | Preliminary Sewer Flow | TRUE | UTC | FALSE | POINT(174.845319461457 -41.1360886645272) | l/s | 1754878.199 | 5444494.596
35207 | 1700429 | MEEPHAM | 17028 | Sdepth | Sdepth | Depth | TRUE | 2016-08-02 06:00 | 2016-08-02 06:00 | 2024-02-07 08:35 | 300 | SDepth | FALSE | UTC | FALSE | POINT(174.845319461457 -41.1360886645272) | mm | 1754878.199 | 5444494.596
30580 | 1700429 | MEEPHAM | 110687 | DPRELIM | DPRELIM | Depth | TRUE | 2015-06-03 09:28 | 2016-08-02 06:05 | 2024-02-07 08:35 | 300 | Preliminary Sewer Depth | TRUE | UTC | FALSE | POINT(174.845319461457 -41.1360886645272) | mm | 1754878.199 | 5444494.596
35210 | 1700429 | MEEPHAM | 84110 | Qcontinuity | Qcontinuity l/s | Flow | TRUE | 2015-07-01 00:05 | 2016-08-02 06:00 | 2024-02-07 08:35 | 300 | Sewer Flow (Continuity) | FALSE | UTC | FALSE | POINT(174.845319461457 -41.1360886645272) | l/s | 1754878.199 | 5444494.596
35211 | 1700429 | MEEPHAM | 84120 | Qrating | Q Rating l/s | Flow | TRUE | 2015-07-01 00:05 | 2016-08-02 06:05 | 2024-02-07 08:35 | 300 | Sewer Flow (Rating) | FALSE | UTC | FALSE | POINT(174.845319461457 -41.1360886645272) | l/s | 1754878.199 | 5444494.596
35209 | 1700429 | MEEPHAM | 110694 | VPRELIM (Unfiltered) | VPRELIM (Unfiltered) | Vel | TRUE | 2016-08-02 06:00 | 2016-08-02 06:00 | 2024-02-07 08:35 | 300 | Velocity (Unfiltered) | FALSE | UTC | FALSE | POINT(174.845319461457 -41.1360886645272) | m/s | 1754878.199 | 5444494.596
708219 | 1700429 | MEEPHAM | 110605 | Battery Voltage | Battery voltage | Batt | TRUE | 2022-04-13 | 2022-04-13 | 2024-02-07 | 300 | Battery | TRUE | UTC | FALSE | POINT(174.845319461457 -41.1360886645272) | V | 1754878.199 | 5444494.596
215555 | 20353471 | Sievers Grove at RG1 | 110573 | Rain Total | Rainfall Total | Rain | TRUE | 2008-10-01 | 2018-02-26 03:16 | 2020-03-09 11:00 | 120 | Rain Radar (Accum) | TRUE | UTC | FALSE | POINT(174.858396360787 -41.1503495842051) | mm | 1755942 | 5442888
215633 | 20353471 | Sievers Grove at RG1 | 11 | Rain Radar | Rainfall from Radar | Rain | FALSE | 2008-10-01 | 2018-02-26 03:16 | 2020-03-09 11:00 | 60 | Rain Radar | TRUE | UTC | FALSE | POINT(174.858396360787 -41.1503495842051) | mm | 1755942 | 5442888
215570 | 20353486 | Willow Grove raingauge | 110573 | Rain Total | Rainfall Total | Rain | TRUE | 2008-10-01 | 2018-02-26 03:16 | 2020-03-09 11:00 | 120 | Rain Radar (Accum) | TRUE | UTC | FALSE | POINT(175.069872464916 -41.1164060220464) | mm | 1773778 | 5446256
215648 | 20353486 | Willow Grove raingauge | 11 | Rain Radar | Rainfall from Radar | Rain | FALSE | 2008-10-01 | 2018-02-26 03:16 | 2020-03-09 11:00 | 60 | Rain Radar | TRUE | UTC | FALSE | POINT(175.069872464916 -41.1164060220464) | mm | 1773778 | 5446256
215576 | 20353492 | Seton Nossitier Park | 110573 | Rain Total | Rainfall Total | Rain | TRUE | 2008-10-01 | 2018-02-26 03:16 | 2020-03-09 11:00 | 120 | Rain Radar (Accum) | TRUE | UTC | FALSE | POINT(174.816009487582 -41.2105643011013) | mm | 1752245.504 | 5436278.01
215654 | 20353492 | Seton Nossitier Park | 11 | Rain Radar | Rainfall from Radar | Rain | FALSE | 2008-10-01 | 2018-02-26 03:16 | 2020-03-09 11:00 | 60 | Rain Radar | TRUE | UTC | FALSE | POINT(174.816009487582 -41.2105643011013) | mm | 1752245.504 | 5436278.01
38150 | 3734751 | PINEHVNRG | 10 | Rain | Rainfall | Rain | FALSE | 2015-07-01 | 2016-07-01 | 2016-07-01 | 300 | Rainfall | TRUE | UTC | FALSE | POINT(175.014202272454 -41.1599087707154) | mm | 1768992.1464 | 5441535.8518
215574 | 20353490 | Wall Place | 110573 | Rain Total | Rainfall Total | Rain | TRUE | 2008-10-01 | 2018-02-26 03:16 | 2020-03-09 11:00 | 120 | Rain Radar (Accum) | TRUE | UTC | FALSE | POINT(174.833734059414 -41.1520127866879) | mm | 1753868.5469 | 5442747.245
215652 | 20353490 | Wall Place | 11 | Rain Radar | Rainfall from Radar | Rain | FALSE | 2008-10-01 | 2018-02-26 03:16 | 2020-03-09 11:00 | 60 | Rain Radar | TRUE | UTC | FALSE | POINT(174.833734059414 -41.1520127866879) | mm | 1753868.5469 | 5442747.245
228999 | 9690063 | Karori Class | 110988 | PEAKVEL | Peak Velocity Channel | Vel | TRUE | 2020-10-02 18:10 | 2020-10-02 18:10 | 2020-10-09 08:35 | 300 | Peakvel | FALSE | UTC | FALSE | POINT(174.722919236643 -41.2895507830426) | m/s | 1744267.0233 | 5427667.7011
220690 | 9690063 | Karori Class | 110605 | Battery Voltage | Battery voltage | Batt | TRUE | 2019-04-11 12:15 | 2019-04-11 12:15 | 2023-07-07 | 300 | Battery Voltage | TRUE | UTC | FALSE | POINT(174.722919236643 -41.2895507830426) | V | 1744267.0233 | 5427667.7011
262572 | 9690063 | Karori Class | 110821 | Volume | Flow Volume | Volume | TRUE | 2019-03-01 06:25 | 2023-07-01 | 2023-07-01 | 86400 | Daily Total Flow | TRUE | UTC | FALSE | POINT(174.722919236643 -41.2895507830426) | m3 | 1744267.0233 | 5427667.7011
195479 | 9690063 | Karori Class | 175 | VFINAL | VFINAL | Vel | TRUE | 2019-03-01 06:25 | 2023-07-01 | 2023-07-01 | 300 | Final Sewer Velocity | TRUE | UTC | FALSE | POINT(174.722919236643 -41.2895507830426) | m/s | 1744267.0233 | 5427667.7011
195478 | 9690063 | Karori Class | 170 | Dep | Dep | Depth | TRUE | 2019-03-01 06:25 | 2023-07-01 | 2023-07-01 | 300 | Final Sewer Depth | TRUE | UTC | FALSE | POINT(174.722919236643 -41.2895507830426) | m | 1744267.0233 | 5427667.7011
195480 | 9690063 | Karori Class | 841 | QFINAL | QFINAL | Flow | TRUE | 2019-03-01 06:25 | 2023-07-01 | 2023-07-01 | 300 | Final Sewer Flow | TRUE | UTC | FALSE | POINT(174.722919236643 -41.2895507830426) | l/s | 1744267.0233 | 5427667.7011
189843 | 9690063 | Karori Class | 17512 | RawVel | Raw Velocity | Vel | TRUE | 2019-04-11 12:15 | 2019-04-11 12:15 | 2023-07-07 11:45 | 300 | RAWVEL | FALSE | UTC | FALSE | POINT(174.722919236643 -41.2895507830426) | m/s | 1744267.0233 | 5427667.7011
707479 | 9690063 | Karori Class | 84110 | Qcontinuity | Qcontinuity l/s | Flow | TRUE | 2019-04-11 12:15 | 2019-04-11 12:15 | 2023-07-07 11:45 | 300 | QCONT | FALSE | UTC | FALSE | POINT(174.722919236643 -41.2895507830426) | l/s | 1744267.0233 | 5427667.7011
189845 | 9690063 | Karori Class | 17027 | Udepth | Updepth | Depth | TRUE | 2019-04-11 12:15 | 2019-04-11 12:15 | 2023-07-07 11:45 | 300 | UpDEPTH_1 | FALSE | UTC | FALSE | POINT(174.722919236643 -41.2895507830426) | mm | 1744267.0233 | 5427667.7011
190094 | 9690063 | Karori Class | 84120 | Qrating | Q Rating l/s | Flow | TRUE | 2019-04-11 13:20 | 2019-04-11 13:20 | 2023-07-07 11:45 | 300 | QRATING | FALSE | UTC | FALSE | POINT(174.722919236643 -41.2895507830426) | l/s | 1744267.0233 | 5427667.7011
190092 | 9690063 | Karori Class | 110688 | VPRELIM | VPRELIM | Vel | TRUE | 2019-04-11 12:15 | 2019-04-11 12:15 | 2023-07-07 11:45 | 300 | Prelim Sewer Velocity | TRUE | UTC | FALSE | POINT(174.722919236643 -41.2895507830426) | m/s | 1744267.0233 | 5427667.7011
189844 | 9690063 | Karori Class | 17026 | Pdepth | Pdepth | Depth | TRUE | 2019-04-11 12:15 | 2019-04-11 12:15 | 2023-07-07 11:45 | 300 | PDEPTH | FALSE | UTC | FALSE | POINT(174.722919236643 -41.2895507830426) | mm | 1744267.0233 | 5427667.7011
189842 | 9690063 | Karori Class | 17028 | Sdepth | Sdepth | Depth | TRUE | 2019-04-11 12:15 | 2019-04-11 12:15 | 2023-07-07 11:45 | 300 | SDEPTH_3 | FALSE | UTC | FALSE | POINT(174.722919236643 -41.2895507830426) | mm | 1744267.0233 | 5427667.7011
190090 | 9690063 | Karori Class | 110687 | DPRELIM | DPRELIM | Depth | TRUE | 2019-04-11 13:20 | 2019-04-11 13:20 | 2023-07-07 11:45 | 300 | Prelim Sewer Depth | TRUE | UTC | FALSE | POINT(174.722919236643 -41.2895507830426) | mm | 1744267.0233 | 5427667.7011
190095 | 9690063 | Karori Class | 110689 | QPRELIM | QPRELIM | Flow | TRUE | 2019-04-11 12:15 | 2019-04-11 12:15 | 2023-07-07 11:45 | 300 | Prelim Sewer Flow | TRUE | UTC | FALSE | POINT(174.722919236643 -41.2895507830426) | l/s | 1744267.0233 | 5427667.7011
215589 | 20353505 | 33 Spenmoor Street at WWH_RG17 | 110573 | Rain Total | Rainfall Total | Rain | TRUE | 2008-10-01 | 2018-02-26 03:16 | 2020-03-09 11:00 | 120 | Rain Radar (Accum) | TRUE | UTC | FALSE | POINT(174.815353425509 -41.232582173623) | mm | 1752139.446 | 5433834.708
215667 | 20353505 | 33 Spenmoor Street at WWH_RG17 | 11 | Rain Radar | Rainfall from Radar | Rain | FALSE | 2008-10-01 | 2018-02-26 03:16 | 2020-03-09 11:00 | 60 | Rain Radar | TRUE | UTC | FALSE | POINT(174.815353425509 -41.232582173623) | mm | 1752139.446 | 5433834.708
215577 | 20353493 | Tawa Grasslees Reserve | 110573 | Rain Total | Rainfall Total | Rain | TRUE | 2008-10-01 | 2018-02-26 03:16 | 2020-03-09 11:00 | 120 | Rain Radar (Accum) | TRUE | UTC | FALSE | POINT(174.828615095581 -41.1640179815436) | mm | 1753410.99 | 5441423.463
215655 | 20353493 | Tawa Grasslees Reserve | 11 | Rain Radar | Rainfall from Radar | Rain | FALSE | 2008-10-01 | 2018-02-26 03:16 | 2020-03-09 11:00 | 60 | Rain Radar | TRUE | UTC | FALSE | POINT(174.828615095581 -41.1640179815436) | mm | 1753410.99 | 5441423.463
256040 | 29921245 | BARBERRY | 111062 | Pdepth-Historical | Pdepth-Historical | Depth | TRUE | 2021-03-15 23:15 | 2021-03-15 23:15 | 2021-06-30 14:30 | 300 | VNOTCH PDepth | FALSE | UTC | FALSE | POINT(174.876032476602 -41.2116785287876) | mm | 1757275.11 | 5436047.45
256061 | 29921245 | BARBERRY | 110689 | QPRELIM | QPRELIM | Flow | TRUE | 2021-03-15 23:15 | 2021-03-15 23:15 | 2021-06-30 14:30 | 300 | VNOTCH Flow Prelim | TRUE | UTC | FALSE | POINT(174.876032476602 -41.2116785287876) | l/s | 1757275.11 | 5436047.45
256060 | 29921245 | BARBERRY | 110688 | VPRELIM | VPRELIM | Vel | TRUE | 2021-04-21 00:15 | 2021-04-21 00:15 | 2021-06-30 14:30 | 300 | VNOTCH Velocity Prelim | TRUE | UTC | FALSE | POINT(174.876032476602 -41.2116785287876) | m/s | 1757275.11 | 5436047.45
256043 | 29921245 | BARBERRY | 110605 | Battery Voltage | Battery voltage | Batt | TRUE | 2021-04-21 00:15 | 2021-04-21 00:15 | 2021-06-30 | 300 | Battery | FALSE | UTC | FALSE | POINT(174.876032476602 -41.2116785287876) | V | 1757275.11 | 5436047.45
256090 | 29921245 | BARBERRY | 110622 | DFINAL | DFINAL | Depth | TRUE | 2021-03-16 11:05 | 2021-03-16 11:05 | 2021-06-26 | 300 | Depth Final | TRUE | UTC | FALSE | POINT(174.876032476602 -41.2116785287876) | mm | 1757275.11 | 5436047.45
256057 | 29921245 | BARBERRY | 110687 | DPRELIM | DPRELIM | Depth | TRUE | 2021-03-15 23:15 | 2021-03-15 23:15 | 2021-06-30 14:30 | 300 | VNOTCH Depth Prelim | TRUE | UTC | FALSE | POINT(174.876032476602 -41.2116785287876) | mm | 1757275.11 | 5436047.45
256058 | 29921245 | BARBERRY | 84120 | Qrating | Q Rating l/s | Flow | TRUE | 2021-03-15 23:15 | 2021-03-15 23:15 | 2021-06-30 14:30 | 300 | QRATING | FALSE | UTC | FALSE | POINT(174.876032476602 -41.2116785287876) | l/s | 1757275.11 | 5436047.45
256092 | 29921245 | BARBERRY | 111061 | QFINAL-Historical | QFINAL-Historical | Flow | TRUE | 2021-03-16 11:05 | 2021-03-16 11:05 | 2021-06-26 | 300 | Flow Final | TRUE | UTC | FALSE | POINT(174.876032476602 -41.2116785287876) | l/s | 1757275.11 | 5436047.45
256041 | 29921245 | BARBERRY | 111064 | Sdepth-Historical | Sdepth-Historical | Depth | TRUE | 2021-03-15 23:15 | 2021-03-15 23:15 | 2021-06-30 14:30 | 300 | VNOTCH SDepth | FALSE | UTC | FALSE | POINT(174.876032476602 -41.2116785287876) | mm | 1757275.11 | 5436047.45
256042 | 29921245 | BARBERRY | 111065 | RawVel-Historical | Raw Velocity-Historical | Vel | TRUE | 2021-04-21 00:15 | 2021-04-21 00:15 | 2021-06-30 14:30 | 300 | VNOTCH Velocity | FALSE | UTC | FALSE | POINT(174.876032476602 -41.2116785287876) | m/s | 1757275.11 | 5436047.45
261433 | 30069587 | FERGUSSON | 110605 | Battery Voltage | Battery voltage | Batt | TRUE | 2021-05-13 17:28 | 2021-05-13 17:28 | 2021-08-12 | 300 | Battery | FALSE | UTC | FALSE | POINT(175.005431434219 -41.1462392687875) | V | 1768291.2 | 5443070.46
261456 | 30069587 | FERGUSSON | 111061 | QFINAL-Historical | QFINAL-Historical | Flow | TRUE | 2021-05-01 | 2021-07-31 23:55 | 2021-07-31 23:55 | 300 | Final Sewer Flow | TRUE | UTC | FALSE | POINT(175.005431434219 -41.1462392687875) | l/s | 1768291.2 | 5443070.46
262535 | 30069587 | FERGUSSON | 110821 | Volume | Flow Volume | Volume | TRUE | 2021-05-01 | 2021-07-31 23:55 | 2021-07-31 23:55 | 86400 | Daily Total Flow | TRUE | UTC | FALSE | POINT(175.005431434219 -41.1462392687875) | m3 | 1768291.2 | 5443070.46
261465 | 30069587 | FERGUSSON | 110687 | DPRELIM | DPRELIM | Depth | TRUE | 2021-05-01 | 2021-05-01 | 2021-07-23 | 300 | Preliminary Sewer Depth | TRUE | UTC | FALSE | POINT(175.005431434219 -41.1462392687875) | mm | 1768291.2 | 5443070.46
261472 | 30069587 | FERGUSSON | 110688 | VPRELIM | VPRELIM | Vel | TRUE | 2021-05-01 | 2021-05-01 | 2021-07-23 | 300 | Preliminary Sewer Velocity | TRUE | UTC | FALSE | POINT(175.005431434219 -41.1462392687875) | m/s | 1768291.2 | 5443070.46
261450 | 30069587 | FERGUSSON | 175 | VFINAL | VFINAL | Vel | TRUE | 2021-05-01 | 2021-07-31 23:55 | 2021-07-31 23:55 | 300 | Final Sewer Velocity | TRUE | UTC | FALSE | POINT(175.005431434219 -41.1462392687875) | m/s | 1768291.2 | 5443070.46
261487 | 30069587 | FERGUSSON | 110689 | QPRELIM | QPRELIM | Flow | TRUE | 2021-05-01 | 2021-07-30 23:55 | 2021-07-30 23:55 | 300 | Synthesised Dry Weather Flow | TRUE | UTC | FALSE | POINT(175.005431434219 -41.1462392687875) | l/s | 1768291.2 | 5443070.46
261443 | 30069587 | FERGUSSON | 110622 | DFINAL | DFINAL | Depth | TRUE | 2021-05-01 | 2021-07-31 23:55 | 2021-07-31 23:55 | 300 | Final Sewer Depth | TRUE | UTC | FALSE | POINT(175.005431434219 -41.1462392687875) | mm | 1768291.2 | 5443070.46
261478 | 30069587 | FERGUSSON | 110689 | QPRELIM | QPRELIM | Flow | TRUE | 2021-05-01 | 2021-05-01 | 2021-07-23 | 300 | Preliminary Sewer Flow | TRUE | UTC | FALSE | POINT(175.005431434219 -41.1462392687875) | l/s | 1768291.2 | 5443070.46
261425 | 30069587 | FERGUSSON | 111062 | Pdepth-Historical | Pdepth-Historical | Depth | TRUE | 2021-05-13 17:28 | 2021-05-13 17:28 | 2021-08-12 01:04 | 300 | PDEPTH | FALSE | UTC | FALSE | POINT(175.005431434219 -41.1462392687875) | mm | 1768291.2 | 5443070.46
261401 | 30069587 | FERGUSSON | 111063 | Udepth-Historical | Updepth-Historical | Depth | TRUE | 2021-05-13 17:28 | 2021-05-13 17:28 | 2021-08-12 01:04 | 300 | UpDEPTH | FALSE | UTC | FALSE | POINT(175.005431434219 -41.1462392687875) | mm | 1768291.2 | 5443070.46
261415 | 30069587 | FERGUSSON | 111065 | RawVel-Historical | Raw Velocity-Historical | Vel | TRUE | 2021-05-13 17:28 | 2021-05-13 17:28 | 2021-08-12 01:04 | 300 | RawVel | FALSE | UTC | FALSE | POINT(175.005431434219 -41.1462392687875) | m/s | 1768291.2 | 5443070.46
215566 | 20353482 | Wainui Treatment Plant raingauge | 110573 | Rain Total | Rainfall Total | Rain | TRUE | 2008-10-01 | 2018-02-26 03:16 | 2020-03-09 11:00 | 120 | Rain Radar (Accum) | TRUE | UTC | FALSE | POINT(174.950576805568 -41.2877970998741) | mm | 1763335 | 5427459
215644 | 20353482 | Wainui Treatment Plant raingauge | 11 | Rain Radar | Rainfall from Radar | Rain | FALSE | 2008-10-01 | 2018-02-26 03:16 | 2020-03-09 11:00 | 60 | Rain Radar | TRUE | UTC | FALSE | POINT(174.950576805568 -41.2877970998741) | mm | 1763335 | 5427459
167223 | 8096888 | Foreshore | 110605 | Battery Voltage | Battery voltage | Batt | TRUE | 2018-05-22 12:00 | 2018-05-23 | 2024-02-07 08:00 | 300 | Battery | TRUE | UTC | FALSE | POINT(174.760495476742 -41.3477739862662) | V | 1747282.3843 | 5421140.4818
167222 | 8096888 | Foreshore | 17027 | Udepth | Updepth | Depth | TRUE | 2004-01-10 23:37 | 2004-01-10 23:37 | 2024-02-07 08:55 | 300 | Ultrasonic | FALSE | UTC | FALSE | POINT(174.760495476742 -41.3477739862662) | mm | 1747282.3843 | 5421140.4818
690028 | 8096888 | Foreshore | 111071 | Overflow Event | Overflow Event State Trace | State | TRUE | 2018-12-04 | 2018-12-04 | 2024-02-07 08:55 | 300 | Overflow Event | FALSE | UTC | FALSE | POINT(174.760495476742 -41.3477739862662) |  | 1747282.3843 | 5421140.4818
167224 | 8096888 | Foreshore | 110687 | DPRELIM | DPRELIM | Depth | TRUE | 2004-01-10 23:37 | 2004-01-10 23:37 | 2024-02-07 08:55 | 300 | Sewer Depth | TRUE | UTC | TRUE | POINT(174.760495476742 -41.3477739862662) | mm | 1747282.3843 | 5421140.4818
689518 | 8096888 | Foreshore | 110689 | QPRELIM | QPRELIM | Flow | TRUE | 2004-01-10 23:37 | 2004-01-10 23:37 | 2024-02-07 08:55 | 300 | Sewer Overflow Discharge | TRUE | UTC | FALSE | POINT(174.760495476742 -41.3477739862662) | l/s | 1747282.3843 | 5421140.4818
689516 | 8096888 | Foreshore | 84120 | Qrating | Q Rating l/s | Flow | TRUE | 2004-01-10 23:37 | 2004-01-10 23:37 | 2024-02-07 08:55 | 300 | QRATING | FALSE | UTC | FALSE | POINT(174.760495476742 -41.3477739862662) | l/s | 1747282.3843 | 5421140.4818
167225 | 8096888 | Foreshore | 84120 | Qrating | Q Rating l/s | Flow | TRUE | 2004-01-10 23:37 | 2004-01-10 23:37 | 2024-02-07 08:55 | 300 | Overflow Discharge (Rating) | FALSE | UTC | FALSE | POINT(174.760495476742 -41.3477739862662) | l/s | 1747282.3843 | 5421140.4818
215558 | 20353474 | Tauhinu Road at RG15 | 110573 | Rain Total | Rainfall Total | Rain | TRUE | 2008-10-01 | 2018-02-26 03:16 | 2020-03-09 11:00 | 120 | Rain Radar (Accum) | TRUE | UTC | FALSE | POINT(174.815388670035 -41.3124549814607) | mm | 1751957 | 5424967
215636 | 20353474 | Tauhinu Road at RG15 | 11 | Rain Radar | Rainfall from Radar | Rain | FALSE | 2008-10-01 | 2018-02-26 03:16 | 2020-03-09 11:00 | 60 | Rain Radar | TRUE | UTC | FALSE | POINT(174.815388670035 -41.3124549814607) | mm | 1751957 | 5424967
201253 | 9803080 | LTFM08 - 92WAKEFIELD | 17512 | RawVel | Raw Velocity | Vel | TRUE | 2019-06-28 05:20 | 2019-06-28 05:20 | 2020-12-18 10:45 | 300 | RawVel | TRUE | UTC | FALSE | POINT(174.896143573248 -41.220095246451) | m/s | 1758940.8 | 5435076.43
201204 | 9803080 | LTFM08 - 92WAKEFIELD | 17027 | Udepth | Updepth | Depth | TRUE | 2019-06-28 05:20 | 2019-06-28 05:20 | 2020-12-18 10:45 | 300 | UpDepth | TRUE | UTC | FALSE | POINT(174.896143573248 -41.220095246451) | mm | 1758940.8 | 5435076.43
201161 | 9803080 | LTFM08 - 92WAKEFIELD | 17026 | Pdepth | Pdepth | Depth | TRUE | 2019-06-28 05:20 | 2019-06-28 05:20 | 2020-12-18 10:45 | 300 | Pdepth | TRUE | UTC | FALSE | POINT(174.896143573248 -41.220095246451) | mm | 1758940.8 | 5435076.43
33992 | 3392444 | 126 The Esplanade | 110687 | DPRELIM | DPRELIM | Depth | TRUE | 2004-01-11 01:37 | 2004-01-11 01:37 | 2024-02-07 08:55 | 300 | Sewer Depth | TRUE | UTC | TRUE | POINT(174.781030000547 -41.3441950009294) | mm | 1749008.5279 | 5421502.7444
690939 | 3392444 | 126 The Esplanade | 84120 | Qrating | Q Rating l/s | Flow | TRUE | 2004-01-11 01:37 | 2004-01-11 01:37 | 2024-02-07 08:55 | 300 | QRATING | FALSE | UTC | FALSE | POINT(174.781030000547 -41.3441950009294) | l/s | 1749008.5279 | 5421502.7444
690941 | 3392444 | 126 The Esplanade | 110689 | QPRELIM | QPRELIM | Flow | TRUE | 2004-01-11 01:37 | 2004-01-11 01:37 | 2024-02-07 08:55 | 300 | Sewer Overflow Discharge | TRUE | UTC | FALSE | POINT(174.781030000547 -41.3441950009294) | l/s | 1749008.5279 | 5421502.7444
33803 | 3392444 | 126 The Esplanade | 110605 | Battery Voltage | Battery voltage | Batt | TRUE | 2012-07-26 04:34 | 2012-07-26 04:34 | 2024-02-07 08:55 | 300 | Battery | TRUE | UTC | TRUE | POINT(174.781030000547 -41.3441950009294) | V | 1749008.5279 | 5421502.7444
33802 | 3392444 | 126 The Esplanade | 17327 | Dep | Overflow Depth | Depth | TRUE | 2004-01-11 01:37 | 2004-01-11 01:37 | 2024-02-07 08:55 | 300 | Ultrasonic | FALSE | UTC | FALSE | POINT(174.781030000547 -41.3441950009294) | mm | 1749008.5279 | 5421502.7444
56198 | 3392444 | 126 The Esplanade | 110687 | DPRELIM | DPRELIM | Depth | TRUE | 2004-01-11 01:37 | 2004-01-11 01:37 | 2024-02-07 08:55 | 300 | Depth Rec | FALSE | UTC | FALSE | POINT(174.781030000547 -41.3441950009294) | mm | 1749008.5279 | 5421502.7444
215525 | 20353441 | 20 Hawtrey Tce at RG8 | 110573 | Rain Total | Rainfall Total | Rain | TRUE | 2008-10-01 | 2018-02-26 03:16 | 2020-03-09 11:00 | 120 | Rain Radar (Accum) | TRUE | UTC | FALSE | POINT(174.809344169348 -41.2151910067828) | mm | 1751676 | 5435776
215603 | 20353441 | 20 Hawtrey Tce at RG8 | 11 | Rain Radar | Rainfall from Radar | Rain | FALSE | 2008-10-01 | 2018-02-26 03:16 | 2020-03-09 11:00 | 60 | Rain Radar | TRUE | UTC | FALSE | POINT(174.809344169348 -41.2151910067828) | mm | 1751676 | 5435776
1204873 | 33447059 | DUNGARVIN | 110605 | Battery Voltage | Battery voltage | Batt | TRUE | 2024-01-30 | 2024-01-30 | 2024-02-07 | 300 | Battery | TRUE | UTC | FALSE | POINT(174.827045 -41.23752) | V | 1753107.8 | 5433265.9668
808057 | 33447059 | DUNGARVIN | 110683 | DPRELIM | DPRELIM Preliminary Depth | Depth | TRUE | 2023-07-10 09:00 | 2023-07-10 09:00 | 2024-02-07 09:35 | 300 | Prelim - Sewer Depth | TRUE | UTC | FALSE | POINT(174.827045 -41.23752) | mm | 1753107.8 | 5433265.9668
808052 | 33447059 | DUNGARVIN | 17029 | LRdepth | LRdepth | Depth | TRUE | 2023-04-04 14:22 | 2023-04-04 14:22 | 2024-02-07 09:35 | 300 | Raw - LRDepth | FALSE | UTC | FALSE | POINT(174.827045 -41.23752) | mm | 1753107.8 | 5433265.9668
808050 | 33447059 | DUNGARVIN | 17030 | Unidepth | Unidepth | Depth | TRUE | 2023-04-04 14:22 | 2023-04-04 14:22 | 2024-02-07 09:35 | 300 | Raw - Unidepth | FALSE | UTC | FALSE | POINT(174.827045 -41.23752) | mm | 1753107.8 | 5433265.9668
808051 | 33447059 | DUNGARVIN | 17026 | Pdepth | Pdepth | Depth | TRUE | 2023-04-04 14:22 | 2023-04-04 14:22 | 2024-02-07 09:35 | 300 | Raw - Pdepth | FALSE | UTC | FALSE | POINT(174.827045 -41.23752) | mm | 1753107.8 | 5433265.9668
804333 | 33191316 | Karori Rock | 110746 | Tide Level | Tide Level | Tide | TRUE | 2022-11-29 23:10 | 2024-02-06 23:00 | 2024-02-06 23:00 | 60 | Tide Height | TRUE | UTC | FALSE | POINT(174.65 -41.35) | m | 1738033.3307 | 5421075.159
215581 | 20353497 | 6 Mairangi Road at WWH_RG09 | 110573 | Rain Total | Rainfall Total | Rain | TRUE | 2008-10-01 | 2018-02-26 03:16 | 2020-03-09 11:00 | 120 | Rain Radar (Accum) | TRUE | UTC | FALSE | POINT(174.771333056318 -41.2629311458928) | mm | 1748381.369 | 5430541.463
215659 | 20353497 | 6 Mairangi Road at WWH_RG09 | 11 | Rain Radar | Rainfall from Radar | Rain | FALSE | 2008-10-01 | 2018-02-26 03:16 | 2020-03-09 11:00 | 60 | Rain Radar | TRUE | UTC | FALSE | POINT(174.771333056318 -41.2629311458928) | mm | 1748381.369 | 5430541.463
215597 | 20353513 | Seaview WwTP | 110573 | Rain Total | Rainfall Total | Rain | TRUE | 2008-10-01 | 2018-02-26 03:16 | 2020-03-09 11:00 | 120 | Rain Radar (Accum) | TRUE | UTC | FALSE | POINT(174.904266427523 -41.2397088532627) | mm | 1759574 | 5432884
215675 | 20353513 | Seaview WwTP | 11 | Rain Radar | Rainfall from Radar | Rain | FALSE | 2008-10-01 | 2018-02-26 03:16 | 2020-03-09 11:00 | 60 | Rain Radar | TRUE | UTC | FALSE | POINT(174.904266427523 -41.2397088532627) | mm | 1759574 | 5432884
215547 | 20353463 | Nicholaus at RG5 | 110573 | Rain Total | Rainfall Total | Rain | TRUE | 2008-10-01 | 2018-02-26 03:16 | 2020-03-09 11:00 | 120 | Rain Radar (Accum) | TRUE | UTC | FALSE | POINT(175.039546306647 -41.1124794888664) | mm | 1771242 | 5446752
215625 | 20353463 | Nicholaus at RG5 | 11 | Rain Radar | Rainfall from Radar | Rain | FALSE | 2008-10-01 | 2018-02-26 03:16 | 2020-03-09 11:00 | 60 | Rain Radar | TRUE | UTC | FALSE | POINT(175.039546306647 -41.1124794888664) | mm | 1771242 | 5446752
808938 | 33473085 | TEHIKO | 17512 | RawVel | Raw Velocity | Vel | TRUE | 2023-05-27 | 2023-05-27 | 2024-01-16 | 300 | Raw - Battery Voltage | FALSE | UTC | FALSE | POINT(174.836465272996 -41.1243636555242) | m/s | 1754162.4832 | 5445812.0175
809099 | 33473085 | TEHIKO | 110687 | DPRELIM | DPRELIM | Depth | TRUE | 2023-05-28 | 2023-08-28 | 2023-08-30 | 300 | Final - Sewer Depth | TRUE | UTC | FALSE | POINT(174.836465272996 -41.1243636555242) | mm | 1754162.4832 | 5445812.0175
809098 | 33473085 | TEHIKO | 841 | QFINAL | QFINAL | Flow | TRUE | 2023-05-28 | 2023-08-28 | 2023-08-30 | 300 | Final - Sewer Flow | TRUE | UTC | FALSE | POINT(174.836465272996 -41.1243636555242) | l/s | 1754162.4832 | 5445812.0175
808933 | 33473085 | TEHIKO | 17030 | Unidepth | Unidepth | Depth | TRUE | 2023-05-26 12:10 | 2023-05-26 12:10 | 2024-01-16 09:00 | 300 | Raw - Unidepth | FALSE | UTC | FALSE | POINT(174.836465272996 -41.1243636555242) | mm | 1754162.4832 | 5445812.0175
808936 | 33473085 | TEHIKO | 17026 | Pdepth | Pdepth | Depth | TRUE | 2023-05-26 12:10 | 2023-05-26 12:10 | 2024-01-16 09:00 | 300 | Raw - Pdepth | FALSE | UTC | FALSE | POINT(174.836465272996 -41.1243636555242) | mm | 1754162.4832 | 5445812.0175
809065 | 33473085 | TEHIKO | 110683 | DPRELIM | DPRELIM Preliminary Depth | Depth | TRUE | 2023-05-27 09:00 | 2023-05-27 09:00 | 2024-01-16 09:00 | 300 | Sewer Depth | FALSE | UTC | FALSE | POINT(174.836465272996 -41.1243636555242) | mm | 1754162.4832 | 5445812.0175
808935 | 33473085 | TEHIKO | 17512 | RawVel | Raw Velocity | Vel | TRUE | 2023-05-26 12:10 | 2023-05-26 12:10 | 2024-01-16 09:00 | 300 | Raw - Peakvel | FALSE | UTC | FALSE | POINT(174.836465272996 -41.1243636555242) | m/s | 1754162.4832 | 5445812.0175
808934 | 33473085 | TEHIKO | 17028 | Sdepth | Sdepth | Depth | TRUE | 2023-05-26 12:15 | 2023-05-26 12:15 | 2024-01-16 09:00 | 300 | Raw - Sdepth | FALSE | UTC | FALSE | POINT(174.836465272996 -41.1243636555242) | mm | 1754162.4832 | 5445812.0175
198127 | 9791144 | STPSLM07 - Port Rd PS | 110551 | Wet Well Level | Wet Well Level | Level | TRUE | 2012-07-13 23:01 | 2012-07-13 23:01 | 2020-05-13 10:00 | 300 | Wet Well Level | TRUE | UTC | FALSE | POINT(174.907317086309 -41.2496995624852) | m | 1759805.3 | 5431769.2
198128 | 9791144 | STPSLM07 - Port Rd PS | 847 | Flow | MagFlow | Flow | TRUE | 2019-06-05 10:33 | 2019-06-05 10:33 | 2020-05-13 10:00 | 300 | Magflow | TRUE | UTC | FALSE | POINT(174.907317086309 -41.2496995624852) | l/s | 1759805.3 | 5431769.2
256067 | 29921243 | HOLLYBUSH | 110687 | DPRELIM | DPRELIM | Depth | TRUE | 2021-03-29 00:40 | 2021-03-29 00:40 | 2021-04-15 13:55 | 300 | VNOTCH Depth Prelim | TRUE | UTC | FALSE | POINT(174.876601755085 -41.2080887730078) | mm | 1757331.44 | 5436444.96
256068 | 29921243 | HOLLYBUSH | 84120 | Qrating | Q Rating l/s | Flow | TRUE | 2021-03-29 00:40 | 2021-03-29 00:40 | 2021-04-15 13:55 | 300 | QRATING | FALSE | UTC | FALSE | POINT(174.876601755085 -41.2080887730078) | l/s | 1757331.44 | 5436444.96
256071 | 29921243 | HOLLYBUSH | 110689 | QPRELIM | QPRELIM | Flow | TRUE | 2021-03-29 00:40 | 2021-03-29 00:40 | 2021-04-15 13:55 | 300 | VNOTCH Flow Prelim | TRUE | UTC | FALSE | POINT(174.876601755085 -41.2080887730078) | l/s | 1757331.44 | 5436444.96
256070 | 29921243 | HOLLYBUSH | 110688 | VPRELIM | VPRELIM | Vel | TRUE | 2021-05-07 01:20 | 2021-05-07 01:20 | 2021-05-07 21:45 | 300 | VNOTCH Velocity Prelim | TRUE | UTC | FALSE | POINT(174.876601755085 -41.2080887730078) | m/s | 1757331.44 | 5436444.96
256084 | 29921243 | HOLLYBUSH | 110622 | DFINAL | DFINAL | Depth | TRUE | 2021-03-16 09:55 | 2021-03-16 09:55 | 2021-06-26 | 300 | Depth Final | TRUE | UTC | FALSE | POINT(174.876601755085 -41.2080887730078) | mm | 1757331.44 | 5436444.96
256086 | 29921243 | HOLLYBUSH | 111061 | QFINAL-Historical | QFINAL-Historical | Flow | TRUE | 2021-03-16 09:55 | 2021-03-16 09:55 | 2021-06-26 | 300 | Flow Final | TRUE | UTC | FALSE | POINT(174.876601755085 -41.2080887730078) | l/s | 1757331.44 | 5436444.96
256051 | 29921243 | HOLLYBUSH | 110605 | Battery Voltage | Battery voltage | Batt | TRUE | 2021-05-07 01:20 | 2021-05-07 01:20 | 2021-05-07 12:00 | 300 | Battery | FALSE | UTC | FALSE | POINT(174.876601755085 -41.2080887730078) | V | 1757331.44 | 5436444.96
256048 | 29921243 | HOLLYBUSH | 111062 | Pdepth-Historical | Pdepth-Historical | Depth | TRUE | 2021-03-29 00:40 | 2021-03-29 00:40 | 2021-05-07 21:45 | 300 | VNOTCH PDepth | FALSE | UTC | FALSE | POINT(174.876601755085 -41.2080887730078) | mm | 1757331.44 | 5436444.96
256049 | 29921243 | HOLLYBUSH | 111064 | Sdepth-Historical | Sdepth-Historical | Depth | TRUE | 2021-03-29 00:40 | 2021-03-29 00:40 | 2021-04-15 13:55 | 300 | VNOTCH SDepth | FALSE | UTC | FALSE | POINT(174.876601755085 -41.2080887730078) | mm | 1757331.44 | 5436444.96
256050 | 29921243 | HOLLYBUSH | 111065 | RawVel-Historical | Raw Velocity-Historical | Vel | TRUE | 2021-05-07 01:20 | 2021-05-07 01:20 | 2021-05-07 21:45 | 300 | VNOTCH Velocity | FALSE | UTC | FALSE | POINT(174.876601755085 -41.2080887730078) | m/s | 1757331.44 | 5436444.96
261509 | 30069687 | FIELD | 10 | Rain | Rainfall | Rain | FALSE | 2008-10-01 | 2018-02-25 15:16 | 2024-02-07 11:01 | 60 | Rain Radar | TRUE | UTC | FALSE | MULTIPOLYGON(((175.007317074192 -41.1527060766715,175.007140033991 -41.1525590425756,175.006927029247 -41.1523830072288,175.006731029894 -41.1522200031288,175.006347986959 -41.151904013972,175.007439018916 -41.1515499966559,175.007439326938 -41.1515503503358,175.007452357992 -41.1515169843833,175.007581790136 -41.1511763041929,175.007596299256 -41.1511687568355,175.007737498237 -41.1510977636821,175.007881209175 -41.1510253757408,175.007969275758 -41.1509810642939,175.008112988927 -41.1509087660798,175.008201055193 -41.150864454462,175.008344767846 -41.1507921559688,175.008432932006 -41.1507478424669,175.008631706638 -41.1506477470419,175.008642487016 -41.1506435966026,175.008694922525 -41.1506166562333,175.008700644724 -41.1506109730518,175.008633218397 -41.1506007123891,175.008618990992 -41.1505981688944,175.008594893141 -41.1505941766018,175.008588658484 -41.1505895124865,175.008271077429 -41.1502290716661,175.008262688355 -41.1502149894182,175.008604441719 -41.1500444093566,175.008663753426 -41.1500141971571,175.008777750597 -41.1499567351074,175.0087879416 -41.1499525949366,175.008881668529 -41.1499038614466,175.008900555385 -41.1498948867373,175.008963745692 -41.1498629857405,175.00898474713 -41.1498556851539,175.009080257274 -41.1498042187651,175.009479445825 -41.1496032763078,175.009505352489 -41.1495860741167,175.009577319683 -41.1495487964699,175.009583756221 -41.1495536371176,175.009667133178 -41.1495103067647,175.009681854602 -41.1495032957654,175.009688566949 -41.1494978654161,175.009867494725 -41.1494076600023,175.009879796652 -41.149401861914,175.009910848439 -41.1493858305827,175.009969299816 -41.1493564432184,175.010060068557 -41.1493106421444,175.010173415102 -41.1492576927858,175.010177066444 -41.1492517755204,175.010276126734 -41.1492007864922,175.010285158282 -41.1491972968109,175.010438927274 -41.1491198671668,175.010529698104 -41.1490741557418,175.010635508576 -41.1490189961052,175.01066139984 -41.1490077375004,175.010843423527 -41.1489160356495,175.010979931185 -41.1490711564653,175.011003145093 -41.1490976772449,175.011029535883 -41.1491509786817,175.011051734286 -41.149195708131,175.011108375375 -41.1493096280071,175.011108781741 -41.1493197069777,175.011212645647 -41.1495094381169,175.011253813728 -41.1495704061554,175.01129425695 -41.1496237322348,175.011312792109 -41.1496482634266,175.011353232678 -41.1497014994762,175.011371767881 -41.1497260306572,175.011412208547 -41.1497792666832,175.011430743795 -41.1498037978535,175.011483574155 -41.1498733873907,175.011483674345 -41.1499730756036,175.011466950318 -41.1499788610573,175.011542786341 -41.1500584949644,175.011549841577 -41.1500707091337,175.011572310077 -41.1501435306532,175.011601967736 -41.1502393704928,175.011611635835 -41.1502695498435,175.011682279881 -41.1502340050308,175.011802561916 -41.1501732783012,175.011910173796 -41.1501191666738,175.011971707002 -41.1500877432573,175.011998753145 -41.1500692598399,175.012030038768 -41.150051242662,175.012099095484 -41.1501276626526,175.012157725752 -41.1501940886807,175.012166605794 -41.1502049201106,175.012158094645 -41.1502061494915,175.01212938355 -41.150221600199,175.012104355728 -41.1502386075115,175.012006244447 -41.1502885008744,175.011902988483 -41.1503404652366,175.01179131751 -41.1503968090764,175.011744690734 -41.1504208576856,175.011806374556 -41.1504907426531,175.011877123966 -41.1505710955791,175.011805912437 -41.1506073708594,175.011698299685 -41.1506614824052,175.011578114884 -41.1507222073279,175.011545794431 -41.1507385314327,175.011393286064 -41.1508154902592,175.011337643646 -41.1508435685198,175.011313268117 -41.1508529997178,175.011278754745 -41.1508715233524,175.011254846335 -41.1508833778411,175.011168036064 -41.1509237074653,175.011171071271 -41.1509297781342,175.011182979061 -41.1509496522253,175.011189024716 -41.1509609835072,175.011255421632 -41.1510789654157,175.011261470063 -41.151090386699,175.011267993037 -41.151101259368,175.011297224757 -41.1511542409361,175.011331046618 -41.1512127256743,175.011342134945 -41.1512282914626,175.011343536377 -41.1512355613688,175.011356096837 -41.1512574952853,175.011362333468 -41.1512686431129,175.011396070998 -41.1513275795742,175.011399912058 -41.151337508488,175.011431722245 -41.1513912554646,175.011437961655 -41.1514024932933,175.011444604918 -41.1514140842834,175.011485259361 -41.1514871284417,175.011493431869 -41.1514940999529,175.011518694231 -41.1515457999886,175.011521566105 -41.1515529541504,175.011504660457 -41.1515849485391,175.011469395211 -41.151649593087,175.011418112712 -41.1517431546396,175.011406777989 -41.1517452437766,175.011387995714 -41.1517480033332,175.011255743161 -41.1517708458206,175.011232214556 -41.1517758495557,175.011220226216 -41.1517822726899,175.011211039225 -41.1517871159721,175.011111615203 -41.1518359508561,175.011073472943 -41.1518547179192,175.011011803688 -41.1518849725304,175.01097366137 -41.1519037395616,175.010911992022 -41.151933994121,175.010873947858 -41.1519527594053,175.010812180206 -41.1519830156283,175.010712469201 -41.152032125343,175.010650802361 -41.1520624697735,175.010612657083 -41.1520811466832,175.010550990149 -41.1521114910622,175.010451275999 -41.1521605105524,175.010389510702 -41.1521908565626,175.010289796308 -41.152239875918,175.010197704149 -41.1522778655676,175.010185054829 -41.1522819587261,175.010201513356 -41.1523028341188,175.010203392804 -41.1523128873715,175.010262807469 -41.1523953302864,175.010265870326 -41.152424814572,175.010273301295 -41.1524557535168,175.010281529623 -41.1524677671705,175.010292964828 -41.1524850380297,175.010306656987 -41.1525054213788,175.010395891321 -41.1526343518585,175.010403754351 -41.1526472724223,175.010475598834 -41.1527505708656,175.010499313166 -41.1528095024769,175.010523780809 -41.1528480686948,175.010621799347 -41.1528110559496,175.010725191971 -41.1527730487346,175.010947948926 -41.152692342438,175.01098996474 -41.1526909782669,175.01109052342 -41.1526984975562,175.011134079319 -41.1527025096815,175.01114626321 -41.1527024769841,175.011180477228 -41.1526934143014,175.011218934689 -41.1526785140247,175.011291198821 -41.1526412301236,175.011315947732 -41.1526279200794,175.011330784381 -41.1526214471816,175.011338347617 -41.1526245570169,175.011374475792 -41.1526427472422,175.011411568735 -41.1526571383294,175.011443572165 -41.1526657647939,175.011463420109 -41.1526785659755,175.011478435355 -41.1526972150409,175.011482819003 -41.1527056035505,175.011604187535 -41.1528730552041,175.011579105421 -41.1528851103733,175.011321726533 -41.1530001029049,175.011617563261 -41.1531240725324,175.01155410136 -41.1531567902129,175.011516056695 -41.1531755557175,175.011453524535 -41.1532065460724,175.011438025045 -41.1532138410523,175.011410160632 -41.1532281060871,175.011416518724 -41.1532335783759,175.011473056856 -41.1532829309738,175.011490103464 -41.1533680044898,175.011479083243 -41.153373960468,175.011386479756 -41.1534209654121,175.011184043463 -41.1535235609959,175.011140305669 -41.1535457578189,175.011085922198 -41.153566879803,175.011046923591 -41.1535801685133,175.011059288004 -41.1536021058766,175.011080400491 -41.1536401902429,175.011126258423 -41.1537226893516,175.011172652585 -41.1537070200869,175.011216301371 -41.1536883369169,175.011268746413 -41.1536616653753,175.011342094681 -41.1536244525592,175.01137431561 -41.1536080401952,175.011447759218 -41.1535707355926,175.01152331478 -41.1535350150225,175.011577998073 -41.1535943959747,175.011579851126 -41.1536067910698,175.011607928386 -41.1537537191408,175.011608531312 -41.1537637946682,175.011615334054 -41.1538898416337,175.011617459628 -41.1539111473235,175.011619354866 -41.1539281344399,175.011641303877 -41.1540513952725,175.011644039897 -41.1540701687813,175.011655692753 -41.1541330931278,175.011327905327 -41.1540955933809,175.011298340928 -41.1540896259092,175.011258704438 -41.1540852752281,175.011239246888 -41.1540852548809,175.011220393041 -41.1541499728916,175.01121005792 -41.1541783403511,175.011199280393 -41.1542050945631,175.01121088628 -41.1542054321695,175.011239946748 -41.1542142001431,175.011292518987 -41.1542334539646,175.011558893989 -41.1542871557845,175.011606294121 -41.1542979446778,175.011546403126 -41.1543639199885,175.011438714315 -41.1544832317962,175.011375542627 -41.1545351258336,175.011297236354 -41.1545934078826,175.011236464628 -41.1546530946293,175.011204792715 -41.1546842662383,175.011203721281 -41.1546974328521,175.01118130585 -41.1547581606265,175.011166351546 -41.1547961544967,175.01116703062 -41.1548055082623,175.01110776646 -41.1548309480499,175.011033030703 -41.1548678247344,175.010954212967 -41.1549029715792,175.010861842951 -41.1548291194194,175.010787188373 -41.1547690062561,175.010707701263 -41.1547051051049,175.010691577864 -41.154685574756,175.010654992007 -41.154652443337,175.010546457028 -41.1547248509013,175.010530804668 -41.1547335892947,175.010522780128 -41.1547411138479,175.01049022499 -41.1547659068422,175.010553101078 -41.1548136182923,175.010572376731 -41.1548269699384,175.010702764404 -41.1549325779319,175.010772087069 -41.1549886417712,175.010699625589 -41.1550227769011,175.010664657332 -41.1550425690535,175.010644291106 -41.1550642675134,175.01059567217 -41.1551325670116,175.010554124995 -41.1551911072186,175.01054571662 -41.1552021505855,175.010530288648 -41.1552246633383,175.010468851227 -41.1553108372101,175.01045984334 -41.1553247727696,175.010424371904 -41.1553731207847,175.01036943333 -41.1554500856678,175.010360675516 -41.1554496982515,175.010331033555 -41.1554412103746,175.010129600027 -41.1553839405768,175.010114631749 -41.1553796991808,175.01001648664 -41.1553516045949,175.010000356277 -41.1553479237945,175.009927903598 -41.1553212717669,175.009918326267 -41.155316576025,175.009893440211 -41.1553543828805,175.009881052362 -41.1553702685304,175.009851495435 -41.1553967200375,175.009854903197 -41.1554085476961,175.009878618032 -41.1554674794005,175.009883112121 -41.1554923459407,175.009883180944 -41.1555171096175,175.009888776271 -41.1555490712087,175.009910010648 -41.1556168715044,175.009921962974 -41.1556381857976,175.00995410025 -41.1556865241872,175.00996046202 -41.1556953284912,175.009976616521 -41.1557190909392,175.009989063875 -41.1557340927967,175.010004280577 -41.1557496766882,175.010049478823 -41.1557784254188,175.010092207112 -41.1558035250322,175.010144213835 -41.1558267516214,175.010165057633 -41.1558367439546,175.010124488748 -41.1559048126599,175.010081627292 -41.1559589629878,175.010032904562 -41.1560206901087,175.009999128057 -41.1560634250495,175.010072290345 -41.1562193823131,175.009917695913 -41.1562478364589,175.009791313135 -41.1562701245667,175.009748008737 -41.1562776344816,175.009736744683 -41.1562820636301,175.009719079154 -41.1562828222377,175.0096525088 -41.1562943403643,175.009739192871 -41.1564425873443,175.009742367695 -41.1564500064195,175.009789377191 -41.1565315853835,175.00981760534 -41.1565806224141,175.009852266895 -41.1566408039014,175.009867188766 -41.1566660287416,175.009993801433 -41.1568859820212,175.010015290813 -41.1569235196578,175.009873436859 -41.1569444569619,175.009796285698 -41.1569570604075,175.009579987266 -41.1569923545834,175.009455599546 -41.1570124462106,175.009449873353 -41.1570147974953,175.00944904635 -41.1570134611168,175.009210935388 -41.1567400696355,175.009310803087 -41.1565349847919,175.009158726824 -41.1562309142581,175.009051603524 -41.1560922990307,175.008991521841 -41.1560717343526,175.008929947682 -41.1560505653035,175.00873535616 -41.1561497777844,175.008326250483 -41.1559725733676,175.008325770386 -41.1559729419578,175.008108905333 -41.1561762842072,175.00801537669 -41.1562640070427,175.007982011671 -41.156336362022,175.007146540397 -41.1560538402517,175.007416294295 -41.1559218911994,175.007464605285 -41.1558626938666,175.007515092782 -41.1558007569428,175.007537734409 -41.155773075789,175.007597564756 -41.1557435755252,175.007405439775 -41.1555209858423,175.007390040266 -41.1555285422527,175.007299034522 -41.1555733547696,175.007225937931 -41.1556092998759,175.007194768267 -41.1555732812596,175.007043149947 -41.1553965363699,175.007032610639 -41.1553828517423,175.007031737671 -41.1553832271752,175.007031636708 -41.1553831388809,175.006874987143 -41.1554601639337,175.006849308357 -41.1554720483682,175.006822708297 -41.1552411629269,175.006817019636 -41.1550611538132,175.007077467525 -41.1546082347061,175.007078492972 -41.1546064157488,175.007076913278 -41.1546061731221,175.006572751909 -41.1545305793215,175.006570381001 -41.1545301703677,175.006359848659 -41.1544128062666,175.006091431893 -41.1542630401855,175.005917109096 -41.1545402920528,175.005887008507 -41.1545102880731,175.005857701906 -41.1544805404159,175.005820118138 -41.1544371586557,175.005784207802 -41.154384201992,175.005767159041 -41.1543536104027,175.005734204867 -41.1542783588521,175.005718904238 -41.1542438644751,175.005709637293 -41.154233219399,175.00571102976 -41.1542240996743,175.005695614474 -41.1541890669661,175.005677595037 -41.1541459747431,175.005672212812 -41.1541338211301,175.005679752081 -41.1541103657797,175.00568770283 -41.1540842916907,175.005705387665 -41.1540422885664,175.00573500904 -41.1539889107987,175.005763636852 -41.1539480678583,175.005803154915 -41.1539034330381,175.005825851548 -41.1538775523378,175.005886850664 -41.1537994033565,175.005892747254 -41.1537897548939,175.005923650887 -41.1537526545415,175.005938033308 -41.1537344832089,175.005980285615 -41.1536796245748,175.005998260171 -41.1536567978925,175.006049423383 -41.1535912476545,175.006058391424 -41.1535792042644,175.006073529293 -41.1535600291575,175.006089620638 -41.1535334529959,175.006106320471 -41.1535074966098,175.006138742521 -41.1534654167662,175.006156957314 -41.1534440267399,175.006243301583 -41.1533431025486,175.006276155981 -41.1533087597908,175.006295612685 -41.1532765416044,175.00634584175 -41.1532512617203,175.006385423117 -41.1532280584868,175.006439493072 -41.1531869521569,175.006458537329 -41.1531669884958,175.006479280786 -41.1531447438679,175.00648785708 -41.1531391911701,175.006495550949 -41.1531272600034,175.006530637818 -41.1530984616283,175.00656735985 -41.1530749479431,175.006585025438 -41.1530645540275,175.006602491847 -41.153054073526,175.006614267983 -41.1530471142436,175.006625945903 -41.1530401566717,175.006699087562 -41.1529961062864,175.006710762718 -41.1529890586999,175.006722541577 -41.1529821894132,175.006807260027 -41.1529310930849,175.006824928284 -41.1529207891402,175.00685670228 -41.1529025847419,175.006868654926 -41.1528917500284,175.006901474362 -41.1528627208975,175.00691945177 -41.1528432260257,175.006938205991 -41.1528202054992,175.006963612852 -41.152776896883,175.006981734789 -41.1527299329629,175.006983941673 -41.1527153057225,175.007015137728 -41.1527135912659,175.007167007414 -41.152708782731,175.00724207173 -41.1527052228596,175.007317074192 -41.1527060766715))) | mm | 1768432.8892 | 5442348.8567
256044 | 29921244 | HOLLYBRIDGE | 111062 | Pdepth-Historical | Pdepth-Historical | Depth | TRUE | 2021-04-22 01:00 | 2021-04-22 01:00 | 2021-05-24 12:10 | 300 | VNOTCH PDepth | FALSE | UTC | FALSE | POINT(174.876376766755 -41.2082188377824) | mm | 1757312.2648 | 5436430.9272
256046 | 29921244 | HOLLYBRIDGE | 111065 | RawVel-Historical | Raw Velocity-Historical | Vel | TRUE | 2021-04-22 01:00 | 2021-04-22 01:00 | 2021-05-24 12:05 | 300 | VNOTCH Velocity | FALSE | UTC | FALSE | POINT(174.876376766755 -41.2082188377824) | m/s | 1757312.2648 | 5436430.9272
256087 | 29921244 | HOLLYBRIDGE | 110622 | DFINAL | DFINAL | Depth | TRUE | 2021-03-16 10:40 | 2021-03-16 10:40 | 2021-06-26 | 300 | Depth Final | TRUE | UTC | FALSE | POINT(174.876376766755 -41.2082188377824) | mm | 1757312.2648 | 5436430.9272
256089 | 29921244 | HOLLYBRIDGE | 111061 | QFINAL-Historical | QFINAL-Historical | Flow | TRUE | 2021-03-16 10:40 | 2021-03-16 10:40 | 2021-06-26 | 300 | Flow Final | TRUE | UTC | FALSE | POINT(174.876376766755 -41.2082188377824) | l/s | 1757312.2648 | 5436430.9272
256047 | 29921244 | HOLLYBRIDGE | 110605 | Battery Voltage | Battery voltage | Batt | TRUE | 2021-04-22 12:00 | 2021-04-22 12:00 | 2021-05-24 12:00 | 300 | Battery | FALSE | UTC | FALSE | POINT(174.876376766755 -41.2082188377824) | V | 1757312.2648 | 5436430.9272
256065 | 29921244 | HOLLYBRIDGE | 110688 | VPRELIM | VPRELIM | Vel | TRUE | 2021-04-22 01:00 | 2021-04-22 01:00 | 2021-05-24 12:05 | 300 | VNOTCH Velocity Prelim | TRUE | UTC | FALSE | POINT(174.876376766755 -41.2082188377824) | m/s | 1757312.2648 | 5436430.9272
215531 | 20353447 | Castor Crescent at RG01 | 110573 | Rain Total | Rainfall Total | Rain | TRUE | 2008-10-01 | 2018-02-26 03:16 | 2020-03-09 11:00 | 120 | Rain Radar (Accum) | TRUE | UTC | FALSE | POINT(174.867273919317 -41.1377397823211) | mm | 1756717 | 5444272
215609 | 20353447 | Castor Crescent at RG01 | 11 | Rain Radar | Rainfall from Radar | Rain | FALSE | 2008-10-01 | 2018-02-26 03:16 | 2020-03-09 11:00 | 60 | Rain Radar | TRUE | UTC | FALSE | POINT(174.867273919317 -41.1377397823211) | mm | 1756717 | 5444272
39987 | 3313854 | Hospital | 170 | Dep | Dep | Depth | TRUE | 2015-07-01 00:05 | 2017-07-01 | 2023-07-01 | 300 | Final Sewer Depth | TRUE | UTC | FALSE | POINT(174.779646889271 -41.3062765166502) | m | 1748979.179 | 5425714.9341
40004 | 3313854 | Hospital | 841 | QFINAL | QFINAL | Flow | TRUE | 2015-07-01 00:05 | 2017-07-01 | 2023-07-01 | 300 | Final Sewer Flow | TRUE | UTC | FALSE | POINT(174.779646889271 -41.3062765166502) | l/s | 1748979.179 | 5425714.9341
177178 | 3313854 | Hospital | 84110 | Qcontinuity | Qcontinuity l/s | Flow | TRUE | 2015-11-01 00:01 | 2017-10-02 12:45 | 2018-11-19 15:20 | 300 | QCONT | FALSE | UTC | FALSE | POINT(174.779646889271 -41.3062765166502) | l/s | 1748979.179 | 5425714.9341
40020 | 3313854 | Hospital | 175 | VFINAL | VFINAL | Vel | TRUE | 2015-07-01 00:05 | 2016-09-30 23:40 | 2016-09-30 23:40 | 300 | Final Sewer Velocity | TRUE | UTC | FALSE | POINT(174.779646889271 -41.3062765166502) | m/s | 1748979.179 | 5425714.9341
32112 | 3313854 | Hospital | 17027 | Udepth | Updepth | Depth | TRUE | 2015-11-01 00:01 | 2015-11-01 00:01 | 2017-09-28 09:08 | 300 | UpDEPTH_1 | FALSE | UTC | FALSE | POINT(174.779646889271 -41.3062765166502) | mm | 1748979.179 | 5425714.9341
262546 | 3313854 | Hospital | 110821 | Volume | Flow Volume | Volume | TRUE | 2015-07-01 00:05 | 2017-07-01 | 2023-07-01 | 86400 | Daily Total Flow | TRUE | UTC | FALSE | POINT(174.779646889271 -41.3062765166502) | m3 | 1748979.179 | 5425714.9341
160666 | 3313854 | Hospital | 17028 | Sdepth | Sdepth | Depth | TRUE | 2017-10-02 12:45 | 2017-10-02 12:45 | 2021-09-28 02:18 | 300 | LRDEPTH | FALSE | UTC | FALSE | POINT(174.779646889271 -41.3062765166502) | mm | 1748979.179 | 5425714.9341
35060 | 3313854 | Hospital | 84120 | Qrating | Q Rating l/s | Flow | TRUE | 2004-01-11 01:37 | 2004-01-11 01:37 | 2024-02-07 08:55 | 300 | QRATING | FALSE | UTC | FALSE | POINT(174.779646889271 -41.3062765166502) | l/s | 1748979.179 | 5425714.9341
35061 | 3313854 | Hospital | 110689 | QPRELIM | QPRELIM | Flow | TRUE | 2004-01-11 01:37 | 2004-01-11 01:37 | 2024-02-07 08:55 | 300 | Preliminary Sewer Flow | TRUE | UTC | FALSE | POINT(174.779646889271 -41.3062765166502) | l/s | 1748979.179 | 5425714.9341
32122 | 3313854 | Hospital | 110605 | Battery Voltage | Battery voltage | Batt | TRUE | 2017-10-02 12:45 | 2017-10-02 12:45 | 2024-02-07 08:55 | 300 | Battery | FALSE | UTC | FALSE | POINT(174.779646889271 -41.3062765166502) | V | 1748979.179 | 5425714.9341
588616 | 3313854 | Hospital | 17029 | LRdepth | LRdepth | Depth | TRUE | 2004-01-11 01:37 | 2004-01-11 01:37 | 2024-02-07 08:55 | 300 | Radar | FALSE | UTC | FALSE | POINT(174.779646889271 -41.3062765166502) | mm | 1748979.179 | 5425714.9341
32115 | 3313854 | Hospital | 110687 | DPRELIM | DPRELIM | Depth | TRUE | 2004-01-11 01:37 | 2004-01-11 01:37 | 2024-02-07 08:55 | 300 | Preliminary Sewer Depth | TRUE | UTC | FALSE | POINT(174.779646889271 -41.3062765166502) | mm | 1748979.179 | 5425714.9341
229373 | 1700431 | PS20OF | 841 | QFINAL | QFINAL | Flow | TRUE | 2017-07-01 | 2017-07-01 | 2022-08-22 12:05 | 300 | Final Sewer Overflow Discharge | FALSE | UTC | FALSE | POINT(174.843306968985 -41.1359091129132) | l/s | 1754709.704 | 5444518.108
229375 | 1700431 | PS20OF | 110622 | DFINAL | DFINAL | Depth | TRUE | 2017-07-01 | 2017-07-01 | 2022-08-22 12:05 | 300 | Final Sewer Depth | FALSE | UTC | FALSE | POINT(174.843306968985 -41.1359091129132) | mm | 1754709.704 | 5444518.108
229374 | 1700431 | PS20OF | 175 | VFINAL | VFINAL | Vel | TRUE | 2017-07-01 | 2017-07-01 | 2022-08-22 12:05 | 300 | Final Sewer Overflow Velocity | FALSE | UTC | FALSE | POINT(174.843306968985 -41.1359091129132) | m/s | 1754709.704 | 5444518.108
221764 | 1700431 | PS20OF | 110777 | Capacitance | Capacitance | Capacitance | TRUE | 2020-06-17 13:05 | 2020-06-17 13:05 | 2020-09-30 15:45 | 300 | capacitance | FALSE | UTC | FALSE | POINT(174.843306968985 -41.1359091129132) | F | 1754709.704 | 5444518.108
229376 | 1700431 | PS20OF | 110622 | DFINAL | DFINAL | Depth | TRUE | 2017-07-01 | 2017-07-01 | 2022-08-22 12:05 | 300 | Final Sewer Overflow Depth | FALSE | UTC | FALSE | POINT(174.843306968985 -41.1359091129132) | mm | 1754709.704 | 5444518.108
30747 | 1700431 | PS20OF | 110605 | Battery Voltage | Battery voltage | Batt | TRUE | 2015-08-05 12:25 | 2015-08-05 12:25 | 2024-02-07 | 300 | Battery | TRUE | UTC | FALSE | POINT(174.843306968985 -41.1359091129132) | V | 1754709.704 | 5444518.108
160475 | 1700431 | PS20OF | 17027 | Udepth | Updepth | Depth | TRUE | 2017-10-07 11:45 | 2017-10-07 11:45 | 2024-02-07 09:00 | 300 | UpDEPTH | FALSE | UTC | FALSE | POINT(174.843306968985 -41.1359091129132) | mm | 1754709.704 | 5444518.108
160474 | 1700431 | PS20OF | 17028 | Sdepth | Sdepth | Depth | TRUE | 2017-07-07 | 2017-07-07 | 2024-02-07 09:00 | 300 | LRDEPTH | FALSE | UTC | TRUE | POINT(174.843306968985 -41.1359091129132) | mm | 1754709.704 | 5444518.108
690931 | 1700431 | PS20OF | 84110 | Qcontinuity | Qcontinuity l/s | Flow | TRUE | 2017-10-07 11:45 | 2017-10-07 11:45 | 2024-02-07 09:00 | 300 | QCONTINUITY | FALSE | UTC | FALSE | POINT(174.843306968985 -41.1359091129132) | l/s | 1754709.704 | 5444518.108
160476 | 1700431 | PS20OF | 17026 | Pdepth | Pdepth | Depth | TRUE | 2017-10-07 11:45 | 2017-10-07 11:45 | 2024-02-07 09:00 | 300 | PDEPTH | FALSE | UTC | FALSE | POINT(174.843306968985 -41.1359091129132) | mm | 1754709.704 | 5444518.108
167161 | 1700431 | PS20OF | 17026 | Pdepth | Pdepth | Depth | TRUE | 2017-10-07 11:45 | 2017-10-07 11:45 | 2024-02-07 09:00 | 300 | Alarm State Overflow occuring | FALSE | UTC | TRUE | POINT(174.843306968985 -41.1359091129132) | mm | 1754709.704 | 5444518.108
30582 | 1700431 | PS20OF | 110687 | DPRELIM | DPRELIM | Depth | TRUE | 2015-07-01 00:05 | 2017-10-07 11:45 | 2024-02-07 09:00 | 300 | Sewer Depth | TRUE | UTC | FALSE | POINT(174.843306968985 -41.1359091129132) | mm | 1754709.704 | 5444518.108
160477 | 1700431 | PS20OF | 17512 | RawVel | Raw Velocity | Vel | TRUE | 2017-10-07 11:45 | 2017-10-07 11:45 | 2024-02-07 09:00 | 300 | RAWVEL | FALSE | UTC | FALSE | POINT(174.843306968985 -41.1359091129132) | m/s | 1754709.704 | 5444518.108
690930 | 1700431 | PS20OF | 110688 | VPRELIM | VPRELIM | Vel | TRUE | 2017-10-07 11:45 | 2017-10-07 11:45 | 2024-02-07 09:00 | 300 | Velocity | FALSE | UTC | FALSE | POINT(174.843306968985 -41.1359091129132) | m/s | 1754709.704 | 5444518.108
160669 | 1700431 | PS20OF | 110689 | QPRELIM | QPRELIM | Flow | TRUE | 2017-10-07 11:45 | 2017-10-07 11:45 | 2024-02-07 09:00 | 300 | Sewer Overflow Discharge | TRUE | UTC | FALSE | POINT(174.843306968985 -41.1359091129132) | l/s | 1754709.704 | 5444518.108
689999 | 1700431 | PS20OF | 111071 | Overflow Event | Overflow Event State Trace | State | TRUE | 2018-04-23 | 2018-04-23 | 2024-02-07 09:00 | 300 | Overflow Event | FALSE | UTC | FALSE | POINT(174.843306968985 -41.1359091129132) |  | 1754709.704 | 5444518.108
167158 | 1700431 | PS20OF | 110718 | Rain 24 hr (Virtual Data) | Rainfall 24 hr window sum | Rain | FALSE | 2017-03-10 11:00 | 2023-12-15 16:42 | 2024-02-07 09:12 | 300 | Rainfall 24 hr window sum - Elsdon Park RG | FALSE | UTC | FALSE | POINT(174.843306968985 -41.1359091129132) | mm | 1754709.704 | 5444518.108
201250 | 9803077 | LTFM05 - MASONST | 17512 | RawVel | Raw Velocity | Vel | TRUE | 2019-06-18 05:19 | 2019-06-18 05:19 | 2020-05-07 06:05 | 300 | RawVel | TRUE | UTC | FALSE | POINT(174.905402080683 -41.225483885404) | m/s | 1759703.8 | 5434461.2
201202 | 9803077 | LTFM05 - MASONST | 17027 | Udepth | Updepth | Depth | TRUE | 2019-06-18 05:20 | 2019-06-18 05:20 | 2020-05-07 06:05 | 300 | UpDepth | TRUE | UTC | FALSE | POINT(174.905402080683 -41.225483885404) | mm | 1759703.8 | 5434461.2
201158 | 9803077 | LTFM05 - MASONST | 17026 | Pdepth | Pdepth | Depth | TRUE | 2019-06-18 05:19 | 2019-06-18 05:19 | 2020-05-07 06:05 | 300 | Pdepth | TRUE | UTC | FALSE | POINT(174.905402080683 -41.225483885404) | mm | 1759703.8 | 5434461.2
201170 | 9803089 | STFM07 - BLOOMFIELD | 17026 | Pdepth | Pdepth | Depth | TRUE | 2019-06-27 01:24 | 2019-06-27 01:24 | 2020-04-18 23:25 | 300 | Pdepth | TRUE | UTC | FALSE | POINT(174.907180887806 -41.2128816869003) | mm | 1759883.6 | 5435857.05
201262 | 9803089 | STFM07 - BLOOMFIELD | 17512 | RawVel | Raw Velocity | Vel | TRUE | 2019-06-27 01:24 | 2019-06-27 01:24 | 2020-04-18 23:25 | 300 | RawVel | TRUE | UTC | FALSE | POINT(174.907180887806 -41.2128816869003) | m/s | 1759883.6 | 5435857.05
204408 | 9803089 | STFM07 - BLOOMFIELD | 17028 | Sdepth | Sdepth | Depth | TRUE | 2019-07-16 11:55 | 2019-07-16 11:55 | 2020-04-18 23:25 | 300 | LRDepth | TRUE | UTC | FALSE | POINT(174.907180887806 -41.2128816869003) | mm | 1759883.6 | 5435857.05
201282 | 9803111 | My Extra - PARLIAMENT | 17512 | RawVel | Raw Velocity | Vel | TRUE | 2019-06-24 12:10 | 2019-06-24 12:10 | 2019-07-14 01:05 | 300 | RawVel | TRUE | UTC | FALSE | POINT(174.891706090233 -41.2107073139308) | m/s | 1758591.5 | 5436126.8
201231 | 9803111 | My Extra - PARLIAMENT | 17028 | Sdepth | Sdepth | Depth | TRUE | 2019-06-24 12:10 | 2019-06-24 12:10 | 2019-07-14 01:05 | 300 | Sdepth | TRUE | UTC | FALSE | POINT(174.891706090233 -41.2107073139308) | mm | 1758591.5 | 5436126.8
201192 | 9803111 | My Extra - PARLIAMENT | 17026 | Pdepth | Pdepth | Depth | TRUE | 2019-06-24 12:10 | 2019-06-24 12:10 | 2019-07-14 01:05 | 300 | Pdepth | TRUE | UTC | FALSE | POINT(174.891706090233 -41.2107073139308) | mm | 1758591.5 | 5436126.8
256132 | 29950010 | Maungaraki RG | 10 | Rain | Rainfall | Rain | FALSE | 2021-04-26 | 2021-04-26 | 2021-08-11 23:55 | 300 | Rainfall | TRUE | UTC | FALSE | POINT(174.874746775087 -41.2041086489866) | mm | 1757185.4421 | 5436890.1945
229351 | 8098353 | Bothamley | 110622 | DFINAL | DFINAL | Depth | TRUE | 2018-05-23 09:50 | 2018-05-23 09:50 | 2022-10-04 07:15 | 300 | Final Sewer Depth | TRUE | UTC | FALSE | POINT(174.859042608726 -41.1330062409793) | mm | 1756037.3485 | 5444812.3031
213583 | 8098353 | Bothamley | 17027 | Udepth | Updepth | Depth | TRUE | 2020-02-12 11:28 | 2020-02-12 11:28 | 2024-02-07 09:20 | 300 | UNIDEPTH | FALSE | UTC | FALSE | POINT(174.859042608726 -41.1330062409793) | mm | 1756037.3485 | 5444812.3031
167798 | 8098353 | Bothamley | 110687 | DPRELIM | DPRELIM | Depth | TRUE | 2012-07-13 23:01 | 2012-07-13 23:01 | 2024-02-07 09:20 | 300 | Sewer Depth | TRUE | UTC | TRUE | POINT(174.859042608726 -41.1330062409793) | mm | 1756037.3485 | 5444812.3031
213584 | 8098353 | Bothamley | 17028 | Sdepth | Sdepth | Depth | TRUE | 2020-02-12 11:28 | 2020-02-12 11:28 | 2024-02-07 09:20 | 300 | LRDEPTH | FALSE | UTC | FALSE | POINT(174.859042608726 -41.1330062409793) | mm | 1756037.3485 | 5444812.3031
167797 | 8098353 | Bothamley | 110605 | Battery Voltage | Battery voltage | Batt | TRUE | 2016-12-08 | 2016-12-08 | 2024-02-07 | 300 | Battery | TRUE | UTC | FALSE | POINT(174.859042608726 -41.1330062409793) | V | 1756037.3485 | 5444812.3031
176550 | 8098353 | Bothamley | 17026 | Pdepth | Pdepth | Depth | TRUE | 2018-11-08 21:00 | 2018-11-08 21:00 | 2024-02-07 09:20 | 300 | PDEPTH | FALSE | UTC | FALSE | POINT(174.859042608726 -41.1330062409793) | mm | 1756037.3485 | 5444812.3031
261508 | 30069688 | PINEHAVEN | 10 | Rain | Rainfall | Rain | FALSE | 2008-10-01 | 2018-02-25 15:16 | 2024-02-07 11:01 | 60 | Rain Radar | TRUE | UTC | FALSE | MULTIPOLYGON(((175.013382748613 -41.1588010276779,175.013318426516 -41.1592102772624,175.013317296633 -41.1592183118274,175.013315964794 -41.1592261698156,175.013309667203 -41.1592612208944,175.01330850247 -41.1592713273112,175.013283868628 -41.1594297128026,175.013298896525 -41.1594743869911,175.013319413253 -41.1595346346014,175.01335113718 -41.1596271056867,175.013422073666 -41.1598351508117,175.013431540808 -41.1598875768088,175.01342551977 -41.1599348704005,175.013418214172 -41.1599658866775,175.013428775645 -41.1599738068546,175.013454927475 -41.1599998254242,175.013484305341 -41.1600381249735,175.013503466997 -41.1600733612248,175.013537996067 -41.1601739781087,175.01355353355 -41.1602063960002,175.013555386426 -41.1602251848857,175.013587878543 -41.1603202540246,175.013646718607 -41.1604926690291,175.013678446263 -41.1605852299943,175.013743338634 -41.1607755498918,175.013747476324 -41.1607887154641,175.013783163831 -41.1608918335108,175.013849463315 -41.161086361264,175.013850866279 -41.1610968730431,175.013868631252 -41.1610961120554,175.01395669835 -41.1610771912588,175.013972658422 -41.1610720491795,175.014093695844 -41.1610771363153,175.014439869358 -41.1610912524478,175.014478543516 -41.1610929172209,175.014561237352 -41.1610975040097,175.014653076363 -41.1612017105428,175.014664048673 -41.1612134056821,175.014679303625 -41.1612301589617,175.014694844988 -41.1612466370657,175.01472558276 -41.1612843721645,175.014774499942 -41.161261092758,175.014782305963 -41.1612688809155,175.014807221577 -41.1612994234981,175.01483175193 -41.1613366368116,175.014835435255 -41.1613445871619,175.014878207763 -41.1613966103139,175.014989675853 -41.1615319919641,175.015029798208 -41.1615809095461,175.015101046182 -41.1616673752119,175.015141266932 -41.1617162910311,175.015212517962 -41.1618028466249,175.015252637895 -41.1618516741138,175.015370944179 -41.1619920687664,175.015404328697 -41.1620359710716,175.015475173731 -41.1621220833315,175.0154814359 -41.1621307990036,175.015437674704 -41.1621523674866,175.015305627192 -41.1622178066392,175.015275493502 -41.1622350841074,175.015378257427 -41.1623878180068,175.015380769834 -41.1624024528267,175.015405795697 -41.1624750485426,175.015468842093 -41.1626562141822,175.015475168849 -41.1626702419068,175.015476371818 -41.1626774251662,175.015486013395 -41.162706613985,175.015497426921 -41.1627391037815,175.015533312029 -41.1628421277209,175.015557876365 -41.1629124801271,175.015598634386 -41.1630301875888,175.015628797819 -41.1631164715646,175.015164996672 -41.1633533269866,175.015165057034 -41.1633873663251,175.015165035323 -41.1636849049639,175.015183284334 -41.1639821238129,175.015196959933 -41.1642038674322,175.015179288306 -41.1644065279329,175.015152274309 -41.1647180470375,175.015018992087 -41.165160293134,175.015011861783 -41.1651841921582,175.015004483194 -41.1653988297493,175.014812282473 -41.1656953187823,175.014552207817 -41.1658520607009,175.014539462416 -41.1663182226977,175.014544711555 -41.1663323593736,175.014596821181 -41.1664740930127,175.014737387229 -41.1668563437141,175.014877773296 -41.1673417090811,175.01475652686 -41.1675675246995,175.014589265898 -41.1677222823173,175.014367144866 -41.1679278893653,175.014361296513 -41.1682149934515,175.014360791603 -41.1682402173753,175.014301105452 -41.168386968792,175.014073510479 -41.1689465828176,175.014001133748 -41.1695838994488,175.013540266856 -41.1693790728057,175.013244914956 -41.1692478060068,175.013140080927 -41.1692010099635,175.013025819378 -41.16917374024,175.012184013503 -41.1689729562051,175.011703703444 -41.1688583357252,175.011808467489 -41.1682572864967,175.011841655712 -41.1680666928293,175.011841821887 -41.1680656993325,175.011875108175 -41.1678751039374,175.011875277103 -41.1678742004464,175.011908636665 -41.1676827932714,175.011941908837 -41.1674917478249,175.011975279072 -41.1673007006508,175.011975276317 -41.167300610645,175.012008649134 -41.1671096534653,175.012041948335 -41.1669195080433,175.012074726823 -41.1667316230551,175.012074814039 -41.1667312613153,175.012085103645 -41.1666724563902,175.012101740675 -41.1665769786417,175.012106938707 -41.1665477103282,175.012119565626 -41.1664753564623,175.01212466541 -41.1664460898646,175.012137292295 -41.1663737359964,175.01214238931 -41.1663443793921,175.012155018914 -41.1662721155274,175.012160115916 -41.166242758922,175.012172742731 -41.1661704050494,175.012185473263 -41.1660982294701,175.012193101289 -41.1660552304846,175.012211781605 -41.1659494508544,175.012218556739 -41.1659106993074,175.012236184905 -41.1658090805407,175.012241281843 -41.1657797239312,175.012262260769 -41.1656591352699,175.012275033377 -41.165591551692,175.012276889609 -41.1655751294323,175.012292022415 -41.1654883231117,175.01230790705 -41.1653971810586,175.012414592222 -41.1654051323179,175.012307909756 -41.1653876352929,175.011161517718 -41.1642853228913,175.010136995889 -41.1642041545534,175.008901331163 -41.1644982239652,175.008780760191 -41.1642737517465,175.009247500963 -41.1631543414829,175.009310077144 -41.1629121749112,175.009619040439 -41.162686060393,175.009586768542 -41.1626366436802,175.00953242527 -41.1625532115401,175.009510460349 -41.162519464422,175.009474678357 -41.1624645255879,175.009461893054 -41.1624449368401,175.009417519395 -41.1624143724605,175.008918621713 -41.1617925198838,175.00889433843 -41.1617600738471,175.008841483455 -41.1616867014446,175.008788533123 -41.1616134207341,175.008738759891 -41.1615444071634,175.008660948389 -41.1614390506116,175.008598839235 -41.1613554833191,175.008546050905 -41.161284270907,175.008539894189 -41.1612789750645,175.008541743984 -41.161278402472,175.008589838622 -41.1609417519905,175.008726367711 -41.1609456739898,175.008774173914 -41.1609470913115,175.008963033085 -41.1609525315129,175.009055861723 -41.1609060649022,175.009229143796 -41.1608198312982,175.009325747826 -41.1607714975087,175.009396909095 -41.1607363953323,175.00941639103 -41.1607275002055,175.009472699821 -41.1606984206424,175.009622355019 -41.1606237654903,175.009645781586 -41.1606120998557,175.009772108097 -41.1605491084358,175.00979553461 -41.1605374427719,175.009921762606 -41.1604744529082,175.009945186314 -41.1604626972089,175.009985680189 -41.1604435292478,175.010094941401 -41.1603881297553,175.010129953882 -41.1603696878144,175.010129528271 -41.1603589788147,175.010110450331 -41.1603135644261,175.010065995873 -41.1602063657067,175.010063085225 -41.1601979514397,175.010020479548 -41.1600965739375,175.010013910999 -41.1600810192019,175.009972211501 -41.1599803462925,175.009965642976 -41.1599647915532,175.009927765765 -41.1598734175215,175.009913855253 -41.1598588014284,175.009862771779 -41.159830515624,175.009823045364 -41.159807254691,175.009716270733 -41.1597413977806,175.009703889451 -41.1597317979962,175.009760626804 -41.1597296369725,175.009811972069 -41.1597246883112,175.009843541425 -41.1597190041777,175.009890195103 -41.1597084639705,175.009927825169 -41.1596952895873,175.009970881451 -41.1596795890096,175.010014124774 -41.1596700088258,175.010092876195 -41.1596614297173,175.010132843987 -41.1596572198605,175.010134407914 -41.1596376508301,175.010129371522 -41.1595629038444,175.010024894797 -41.159466118563,175.010003646275 -41.159446137282,175.009907424996 -41.1593557817217,175.009919895737 -41.1593522320322,175.009999942463 -41.1593313830275,175.010091103997 -41.1593076383087,175.010223932894 -41.1592259817461,175.010311090746 -41.1591773617815,175.010390228073 -41.1591332043856,175.010439376678 -41.1591078515316,175.010448206779 -41.159100943299,175.010527922248 -41.1590564154977,175.010607062032 -41.1590123479645,175.010655891029 -41.1589861901131,175.010669214088 -41.1589976644853,175.010731436746 -41.1590656493554,175.010879788952 -41.1589839010613,175.010809783177 -41.1588992120867,175.010902832622 -41.1588472468408,175.010982067369 -41.1588030873383,175.011059897487 -41.1587612036659,175.011070091572 -41.1587539113463,175.011181199798 -41.1586915444061,175.011270582289 -41.1586418042119,175.011306321484 -41.1586214580857,175.011473101933 -41.1585285806369,175.011520245142 -41.1584762461422,175.011560580622 -41.1584326757498,175.011592354185 -41.1583983503841,175.011632692324 -41.1583548699741,175.011673128631 -41.1583113878348,175.011784223976 -41.1581972394609,175.011789961265 -41.1581856122992,175.011826014115 -41.1581466193435,175.011832333355 -41.1581379537952,175.011906686976 -41.1580595683512,175.011938561156 -41.1580253311857,175.012010472778 -41.1579474386152,175.012042346851 -41.1579132014229,175.012086958382 -41.1578648733137,175.012095563258 -41.1578538264045,175.012227489904 -41.1577364318469,175.012247961033 -41.1577181533346,175.01241798359 -41.1575643413221,175.012427100599 -41.1575603997074,175.012434333054 -41.1575494668137,175.012494393015 -41.1574953752439,175.01256286762 -41.1574336620777,175.012526466441 -41.1573777443771,175.01246706624 -41.1572863871297,175.012448297978 -41.1572575376459,175.012370127054 -41.1571372408466,175.012343729895 -41.157096727594,175.012340712631 -41.1570880450826,175.012492022467 -41.1570292968692,175.012735315351 -41.1569352603782,175.012751179067 -41.1569302102084,175.012850985792 -41.15689046268,175.012865213927 -41.1569090352506,175.012876784647 -41.1569274741671,175.012921333567 -41.1569959469444,175.012943385455 -41.1570293317036,175.012955982487 -41.1570491935343,175.012998459754 -41.1571141903885,175.013056124671 -41.1572034164017,175.013079692385 -41.1572510031722,175.013097161184 -41.1572855486761,175.013101474696 -41.1572948388822,175.013166731853 -41.1574266177166,175.013180106525 -41.1574461957623,175.013191596575 -41.1574587825418,175.01321005114 -41.1574773712245,175.013242417253 -41.1575041817448,175.013237949009 -41.1575251524106,175.013229278522 -41.1575533108212,175.013224293685 -41.1575895096532,175.01324363782 -41.1577366799557,175.013245629092 -41.1577535752993,175.013255185968 -41.1578250011647,175.013258232768 -41.1578956403166,175.013251328426 -41.157926919738,175.013241484762 -41.157955278769,175.01322872106 -41.1579813474501,175.01324043521 -41.1579948308453,175.013257358921 -41.1580211909324,175.013272694584 -41.1580470384597,175.013283340465 -41.1580737784732,175.013290551384 -41.1581006686009,175.013292168936 -41.1581085650732,175.01329484227 -41.1581252683807,175.013301804864 -41.1581793591697,175.013325221015 -41.1583568064531,175.013328967664 -41.1583860985568,175.013355460455 -41.1585869961336,175.013358352477 -41.1586140518282,175.013360464889 -41.1586252716449,175.013378633654 -41.1587629167234,175.013382748613 -41.1588010276779))) | mm | 1768926.2298 | 5441660.4268
229361 | 9808627 | Paremata Bifurcation | 110622 | DFINAL | DFINAL | Depth | TRUE | 2019-06-25 | 2022-08-09 07:55 | 2022-08-09 07:55 | 300 | Final Sewer Depth | TRUE | UTC | FALSE | POINT(174.868251355874 -41.1063129330712) | mm | 1756873.8854 | 5447759.2464
229359 | 9808627 | Paremata Bifurcation | 175 | VFINAL | VFINAL | Vel | TRUE | 2019-06-25 | 2022-08-09 07:55 | 2022-08-09 07:55 | 300 | Final Sewer Velocity | TRUE | UTC | FALSE | POINT(174.868251355874 -41.1063129330712) | m/s | 1756873.8854 | 5447759.2464
229360 | 9808627 | Paremata Bifurcation | 841 | QFINAL | QFINAL | Flow | TRUE | 2019-06-25 | 2022-08-09 07:55 | 2022-08-09 07:55 | 300 | Final Sewer Flow | TRUE | UTC | FALSE | POINT(174.868251355874 -41.1063129330712) | l/s | 1756873.8854 | 5447759.2464
708221 | 9808627 | Paremata Bifurcation | 110605 | Battery Voltage | Battery voltage | Batt | TRUE | 2022-04-13 | 2022-04-13 | 2024-02-07 | 300 | Battery | TRUE | UTC | FALSE | POINT(174.868251355874 -41.1063129330712) | V | 1756873.8854 | 5447759.2464
204409 | 9808627 | Paremata Bifurcation | 17512 | RawVel | Raw Velocity | Vel | TRUE | 2019-06-25 | 2019-06-25 | 2024-02-07 09:10 | 300 | RAWVEL | FALSE | UTC | FALSE | POINT(174.868251355874 -41.1063129330712) | m/s | 1756873.8854 | 5447759.2464
204410 | 9808627 | Paremata Bifurcation | 17027 | Udepth | Updepth | Depth | TRUE | 2019-06-25 06:25 | 2019-06-25 06:25 | 2024-02-07 09:10 | 300 | UpDEPTH | FALSE | UTC | FALSE | POINT(174.868251355874 -41.1063129330712) | mm | 1756873.8854 | 5447759.2464
204411 | 9808627 | Paremata Bifurcation | 17026 | Pdepth | Pdepth | Depth | TRUE | 2019-06-25 00:35 | 2019-06-25 00:35 | 2024-02-07 09:10 | 300 | PDEPTH | FALSE | UTC | FALSE | POINT(174.868251355874 -41.1063129330712) | mm | 1756873.8854 | 5447759.2464
810013 | 33544310 | RG04 | 10 | Rain | Rainfall | Rain | FALSE | 2023-05-17 | 2023-05-17 | 2024-02-02 05:55 | 300 | Rainfall | TRUE | UTC | FALSE | POINT(174.835910634138 -41.1488597900081) | mm | 1754058.5751 | 5443093.4408
810014 | 33544310 | RG04 | 110605 | Battery Voltage | Battery voltage | Batt | TRUE | 2023-05-17 | 2023-05-17 | 2024-02-02 | 300 | Battery | TRUE | UTC | FALSE | POINT(174.835910634138 -41.1488597900081) | V | 1754058.5751 | 5443093.4408
215561 | 20353477 | The Parade at RG3 | 110573 | Rain Total | Rainfall Total | Rain | TRUE | 2008-10-01 | 2018-02-26 03:16 | 2020-03-09 11:00 | 120 | Rain Radar (Accum) | TRUE | UTC | FALSE | POINT(174.774025530844 -41.3281150586701) | mm | 1748459 | 5423300
215639 | 20353477 | The Parade at RG3 | 11 | Rain Radar | Rainfall from Radar | Rain | FALSE | 2008-10-01 | 2018-02-26 03:16 | 2020-03-09 11:00 | 60 | Rain Radar | TRUE | UTC | FALSE | POINT(174.774025530844 -41.3281150586701) | mm | 1748459 | 5423300
215556 | 20353472 | Stemhead Lane at RG2 | 110573 | Rain Total | Rainfall Total | Rain | TRUE | 2008-10-01 | 2018-02-26 03:16 | 2020-03-09 11:00 | 120 | Rain Radar (Accum) | TRUE | UTC | FALSE | POINT(174.885532526739 -41.1250481392975) | mm | 1758280 | 5445648
215634 | 20353472 | Stemhead Lane at RG2 | 11 | Rain Radar | Rainfall from Radar | Rain | FALSE | 2008-10-01 | 2018-02-26 03:16 | 2020-03-09 11:00 | 60 | Rain Radar | TRUE | UTC | FALSE | POINT(174.885532526739 -41.1250481392975) | mm | 1758280 | 5445648
215548 | 20353464 | Normandale raingauge | 110573 | Rain Total | Rainfall Total | Rain | TRUE | 2008-10-01 | 2018-02-26 03:16 | 2020-03-09 11:00 | 120 | Rain Radar (Accum) | TRUE | UTC | FALSE | POINT(174.891495152809 -41.2027645774617) | mm | 1758593 | 5437009
215626 | 20353464 | Normandale raingauge | 11 | Rain Radar | Rainfall from Radar | Rain | FALSE | 2008-10-01 | 2018-02-26 03:16 | 2020-03-09 11:00 | 60 | Rain Radar | TRUE | UTC | FALSE | POINT(174.891495152809 -41.2027645774617) | mm | 1758593 | 5437009
205234 | 10308479 | SWDC - FWWTP influent | 17028 | Sdepth | Sdepth | Depth | TRUE | 2019-07-25 10:25 | 2019-07-25 10:25 | 2021-08-25 09:20 | 300 | raw HVQ SDepth | FALSE | UTC | FALSE | POINT(175.323049841051 -41.1359130872303) | mm | 1794977.4552 | 5443554.0994
205235 | 10308479 | SWDC - FWWTP influent | 17512 | RawVel | Raw Velocity | Vel | TRUE | 2019-07-25 10:25 | 2019-07-25 10:25 | 2021-08-25 09:20 | 300 | raw HVQ Velocity | FALSE | UTC | FALSE | POINT(175.323049841051 -41.1359130872303) | m/s | 1794977.4552 | 5443554.0994
205240 | 10308479 | SWDC - FWWTP influent | 110694 | VPRELIM (Unfiltered) | VPRELIM (Unfiltered) | Vel | TRUE | 2019-07-25 10:25 | 2019-07-25 10:25 | 2021-08-25 09:20 | 300 | VPRELIM UNFILTERED | FALSE | UTC | FALSE | POINT(175.323049841051 -41.1359130872303) | m/s | 1794977.4552 | 5443554.0994
205238 | 10308479 | SWDC - FWWTP influent | 110688 | VPRELIM | VPRELIM | Vel | TRUE | 2019-07-25 10:25 | 2019-07-25 10:25 | 2021-08-25 09:20 | 300 | HVQ Velocity Prelim | TRUE | UTC | FALSE | POINT(175.323049841051 -41.1359130872303) | m/s | 1794977.4552 | 5443554.0994
205241 | 10308479 | SWDC - FWWTP influent | 84110 | Qcontinuity | Qcontinuity l/s | Flow | TRUE | 2019-07-25 10:25 | 2019-07-25 10:25 | 2021-08-25 09:20 | 300 | QCONTINUITY | FALSE | UTC | FALSE | POINT(175.323049841051 -41.1359130872303) | l/s | 1794977.4552 | 5443554.0994
205236 | 10308479 | SWDC - FWWTP influent | 110605 | Battery Voltage | Battery voltage | Batt | TRUE | 2019-07-25 10:25 | 2019-07-25 10:25 | 2024-02-07 | 300 | Battery | FALSE | UTC | FALSE | POINT(175.323049841051 -41.1359130872303) | V | 1794977.4552 | 5443554.0994
205232 | 10308479 | SWDC - FWWTP influent | 17027 | Udepth | Updepth | Depth | TRUE | 2019-07-25 10:25 | 2019-07-25 10:25 | 2024-02-07 06:30 | 300 | raw HVQ UpDepth | FALSE | UTC | FALSE | POINT(175.323049841051 -41.1359130872303) | mm | 1794977.4552 | 5443554.0994
205237 | 10308479 | SWDC - FWWTP influent | 110687 | DPRELIM | DPRELIM | Depth | TRUE | 2019-07-25 10:25 | 2019-07-25 10:25 | 2024-02-07 06:30 | 300 | HVQ Depth Prelim | TRUE | UTC | FALSE | POINT(175.323049841051 -41.1359130872303) | mm | 1794977.4552 | 5443554.0994
205233 | 10308479 | SWDC - FWWTP influent | 17026 | Pdepth | Pdepth | Depth | TRUE | 2019-07-25 10:25 | 2019-07-25 10:25 | 2024-02-07 06:30 | 300 | raw HVQ PDepth | FALSE | UTC | FALSE | POINT(175.323049841051 -41.1359130872303) | mm | 1794977.4552 | 5443554.0994
205242 | 10308479 | SWDC - FWWTP influent | 84120 | Qrating | Q Rating l/s | Flow | TRUE | 2019-07-25 10:25 | 2019-07-25 10:25 | 2024-02-07 06:30 | 300 | QRATING | FALSE | UTC | FALSE | POINT(175.323049841051 -41.1359130872303) | l/s | 1794977.4552 | 5443554.0994
379108 | 10308479 | SWDC - FWWTP influent | 17513 | PeakVel | Peak Velocity | Vel | TRUE | 2021-08-25 11:55 | 2021-08-25 11:55 | 2024-02-07 06:30 | 300 | raw HVQ PeakVel | FALSE | UTC | FALSE | POINT(175.323049841051 -41.1359130872303) | m/s | 1794977.4552 | 5443554.0994
379106 | 10308479 | SWDC - FWWTP influent | 17029 | LRdepth | LRdepth | Depth | TRUE | 2021-08-25 11:55 | 2021-08-25 11:55 | 2024-02-07 06:30 | 300 | raw HVQ LRD | FALSE | UTC | FALSE | POINT(175.323049841051 -41.1359130872303) | mm | 1794977.4552 | 5443554.0994
379107 | 10308479 | SWDC - FWWTP influent | 17512 | RawVel | Raw Velocity | Vel | TRUE | 2021-08-25 11:55 | 2021-08-25 11:55 | 2024-02-07 06:30 | 300 | raw HVQ Velocity (XML) | FALSE | UTC | FALSE | POINT(175.323049841051 -41.1359130872303) | m/s | 1794977.4552 | 5443554.0994
707308 | 10308479 | SWDC - FWWTP influent | 841 | QFINAL | QFINAL | Flow | TRUE | 2021-12-30 11:55 | 2021-12-30 11:55 | 2024-02-07 06:30 | 300 | raw FLOW1 | FALSE | UTC | FALSE | POINT(175.323049841051 -41.1359130872303) | l/s | 1794977.4552 | 5443554.0994
205239 | 10308479 | SWDC - FWWTP influent | 110689 | QPRELIM | QPRELIM | Flow | TRUE | 2019-07-25 10:25 | 2019-07-25 10:25 | 2024-02-07 06:30 | 300 | HVQ Flow Prelim | TRUE | UTC | FALSE | POINT(175.323049841051 -41.1359130872303) | l/s | 1794977.4552 | 5443554.0994
86562 | 5189367 | Taylor-Preston | 84120 | Qrating | Q Rating l/s | Flow | TRUE | 2017-07-18 16:20 | 2017-07-18 16:20 | 2018-07-19 15:55 | 300 | QFLUME | FALSE | UTC | FALSE | POINT(174.803956658375 -41.2396970236884) | l/s | 1751167.8754 | 5433064.6989
86558 | 5189367 | Taylor-Preston | 110687 | DPRELIM | DPRELIM | Depth | TRUE | 2017-07-18 16:20 | 2017-07-18 16:20 | 2018-07-19 15:55 | 300 | Depth | FALSE | UTC | FALSE | POINT(174.803956658375 -41.2396970236884) | mm | 1751167.8754 | 5433064.6989
86563 | 5189367 | Taylor-Preston | 110689 | QPRELIM | QPRELIM | Flow | TRUE | 2017-07-18 16:20 | 2017-07-18 16:20 | 2018-07-19 15:55 | 300 | Flow | FALSE | UTC | FALSE | POINT(174.803956658375 -41.2396970236884) | l/s | 1751167.8754 | 5433064.6989
86555 | 5189367 | Taylor-Preston | 17028 | Sdepth | Sdepth | Depth | TRUE | 2017-07-18 16:20 | 2017-07-18 16:20 | 2018-07-19 15:55 | 300 | Ultra | FALSE | UTC | FALSE | POINT(174.803956658375 -41.2396970236884) | mm | 1751167.8754 | 5433064.6989
170844 | 5189367 | Taylor-Preston | 841 | QFINAL | QFINAL | Flow | TRUE | 2017-02-15 19:30 | 2017-02-15 19:30 | 2019-04-16 09:55 | 300 | Raw Flow | FALSE | UTC | FALSE | POINT(174.803956658375 -41.2396970236884) | l/s | 1751167.8754 | 5433064.6989
171225 | 5189367 | Taylor-Preston | 841 | QFINAL | QFINAL | Flow | TRUE | 2017-02-15 19:30 | 2017-02-15 19:30 | 2019-04-16 09:55 | 300 | Flow Combined | TRUE | UTC | FALSE | POINT(174.803956658375 -41.2396970236884) | l/s | 1751167.8754 | 5433064.6989
158974 | 5189367 | Taylor-Preston | 110369 | Volume | Flow Volume | Volume | TRUE | 2017-02-15 19:30 | 2017-02-15 19:30 | 2019-04-16 09:55 | 86400 | Discharge Volume (Daily Summated) | TRUE | UTC | FALSE | POINT(174.803956658375 -41.2396970236884) | kL | 1751167.8754 | 5433064.6989
86557 | 5189367 | Taylor-Preston | 110605 | Battery Voltage | Battery voltage | Batt | TRUE | 2017-07-19 | 2017-07-19 | 2019-04-16 | 300 | Battery | FALSE | UTC | FALSE | POINT(174.803956658375 -41.2396970236884) | V | 1751167.8754 | 5433064.6989
215564 | 20353480 | Trentham at RG8 | 110573 | Rain Total | Rainfall Total | Rain | TRUE | 2008-10-01 | 2018-02-26 03:16 | 2020-03-09 11:00 | 120 | Rain Radar (Accum) | TRUE | UTC | FALSE | POINT(175.029942038531 -41.1474712567684) | mm | 1770345 | 5442886
215642 | 20353480 | Trentham at RG8 | 11 | Rain Radar | Rainfall from Radar | Rain | FALSE | 2008-10-01 | 2018-02-26 03:16 | 2020-03-09 11:00 | 60 | Rain Radar | TRUE | UTC | FALSE | POINT(175.029942038531 -41.1474712567684) | mm | 1770345 | 5442886
261446 | 30069590 | STREAM | 110622 | DFINAL | DFINAL | Depth | TRUE | 2021-05-01 | 2021-07-31 23:55 | 2021-07-31 23:55 | 300 | Final Sewer Depth | TRUE | UTC | FALSE | POINT(175.015575387972 -41.1460389156712) | mm | 1769143.02 | 5443073.04
262532 | 30069590 | STREAM | 110821 | Volume | Flow Volume | Volume | TRUE | 2021-05-01 | 2021-07-31 23:55 | 2021-07-31 23:55 | 86400 | Daily Total Flow | TRUE | UTC | FALSE | POINT(175.015575387972 -41.1460389156712) | m3 | 1769143.02 | 5443073.04
261468 | 30069590 | STREAM | 110687 | DPRELIM | DPRELIM | Depth | TRUE | 2021-05-01 | 2021-05-01 | 2021-07-23 | 300 | Preliminary Sewer Depth | TRUE | UTC | FALSE | POINT(175.015575387972 -41.1460389156712) | mm | 1769143.02 | 5443073.04
261481 | 30069590 | STREAM | 110689 | QPRELIM | QPRELIM | Flow | TRUE | 2021-05-01 | 2021-05-01 | 2021-07-23 | 300 | Preliminary Sewer Flow | TRUE | UTC | FALSE | POINT(175.015575387972 -41.1460389156712) | l/s | 1769143.02 | 5443073.04
261490 | 30069590 | STREAM | 110689 | QPRELIM | QPRELIM | Flow | TRUE | 2021-05-01 | 2021-07-30 23:55 | 2021-07-30 23:55 | 300 | Synthesised Dry Weather Flow | TRUE | UTC | FALSE | POINT(175.015575387972 -41.1460389156712) | l/s | 1769143.02 | 5443073.04
261436 | 30069590 | STREAM | 110605 | Battery Voltage | Battery voltage | Batt | TRUE | 2021-05-05 | 2021-05-05 | 2021-08-05 10:24 | 300 | Battery | FALSE | UTC | FALSE | POINT(175.015575387972 -41.1460389156712) | V | 1769143.02 | 5443073.04
261428 | 30069590 | STREAM | 111062 | Pdepth-Historical | Pdepth-Historical | Depth | TRUE | 2021-05-04 11:30 | 2021-05-04 11:30 | 2021-08-05 10:25 | 300 | PDEPTH | FALSE | UTC | FALSE | POINT(175.015575387972 -41.1460389156712) | mm | 1769143.02 | 5443073.04
261418 | 30069590 | STREAM | 111065 | RawVel-Historical | Raw Velocity-Historical | Vel | TRUE | 2021-05-04 11:30 | 2021-05-04 11:30 | 2021-08-05 10:25 | 300 | RawVel | FALSE | UTC | FALSE | POINT(175.015575387972 -41.1460389156712) | m/s | 1769143.02 | 5443073.04
261409 | 30069590 | STREAM | 111064 | Sdepth-Historical | Sdepth-Historical | Depth | TRUE | 2021-05-04 11:30 | 2021-05-04 11:30 | 2021-08-05 10:25 | 300 | LRD | FALSE | UTC | FALSE | POINT(175.015575387972 -41.1460389156712) | mm | 1769143.02 | 5443073.04
261459 | 30069590 | STREAM | 111061 | QFINAL-Historical | QFINAL-Historical | Flow | TRUE | 2021-05-01 | 2021-07-31 23:55 | 2021-07-31 23:55 | 300 | Final Sewer Flow | TRUE | UTC | FALSE | POINT(175.015575387972 -41.1460389156712) | l/s | 1769143.02 | 5443073.04
201163 | 9803082 | LTFM10 - SLVRSTRMLANDFILL | 17026 | Pdepth | Pdepth | Depth | TRUE | 2019-06-04 12:32 | 2019-06-04 12:32 | 2020-03-18 17:50 | 300 | Pdepth | TRUE | UTC | FALSE | POINT(174.994149845043 -41.149354090595) | mm | 1767336.5 | 5442746.4
201206 | 9803082 | LTFM10 - SLVRSTRMLANDFILL | 17027 | Udepth | Updepth | Depth | TRUE | 2019-06-04 12:32 | 2019-06-04 12:32 | 2020-03-18 17:50 | 300 | UpDepth | TRUE | UTC | FALSE | POINT(174.994149845043 -41.149354090595) | mm | 1767336.5 | 5442746.4
201255 | 9803082 | LTFM10 - SLVRSTRMLANDFILL | 17512 | RawVel | Raw Velocity | Vel | TRUE | 2019-06-04 12:32 | 2019-06-04 12:32 | 2020-03-18 17:50 | 300 | RawVel | TRUE | UTC | FALSE | POINT(174.994149845043 -41.149354090595) | m/s | 1767336.5 | 5442746.4
201173 | 9803092 | STFM10 - FRASER | 17026 | Pdepth | Pdepth | Depth | TRUE | 2019-06-21 11:55 | 2019-06-21 11:55 | 2020-05-27 14:25 | 300 | Pdepth | TRUE | UTC | FALSE | POINT(174.899465616798 -41.2116360939746) | mm | 1759239.8 | 5436009.5
201215 | 9803092 | STFM10 - FRASER | 17027 | Udepth | Updepth | Depth | TRUE | 2019-06-21 12:00 | 2019-06-21 12:00 | 2020-05-27 14:25 | 300 | UpDepth | TRUE | UTC | FALSE | POINT(174.899465616798 -41.2116360939746) | mm | 1759239.8 | 5436009.5
201265 | 9803092 | STFM10 - FRASER | 17512 | RawVel | Raw Velocity | Vel | TRUE | 2019-06-21 11:55 | 2019-06-21 11:55 | 2020-05-27 14:25 | 300 | RawVel | TRUE | UTC | FALSE | POINT(174.899465616798 -41.2116360939746) | m/s | 1759239.8 | 5436009.5
689216 | 3392450 | Murphy | 110605 | Battery Voltage | Battery voltage | Batt | TRUE | 2020-03-18 10:05 | 2020-03-18 10:05 | 2021-10-28 12:00 | 300 | Battery | TRUE | UTC | FALSE | POINT(174.779240996978 -41.2746620046954) | V | 1749017.146 | 5429225.541
689527 | 3392450 | Murphy | 110689 | QPRELIM | QPRELIM | Flow | TRUE | 2012-07-20 00:40 | 2018-10-19 04:15 | 2024-02-07 09:55 | 300 | Sewer Overflow Discharge | TRUE | UTC | FALSE | POINT(174.779240996978 -41.2746620046954) | l/s | 1749017.146 | 5429225.541
690010 | 3392450 | Murphy | 111071 | Overflow Event | Overflow Event State Trace | State | TRUE | 2018-12-04 | 2018-12-04 | 2024-02-07 09:55 | 300 | Overflow Event | FALSE | UTC | FALSE | POINT(174.779240996978 -41.2746620046954) |  | 1749017.146 | 5429225.541
189791 | 3392450 | Murphy | 17028 | Sdepth | Sdepth | Depth | TRUE | 2018-10-19 04:15 | 2018-10-19 04:15 | 2024-02-07 09:55 | 300 | LRDEPTH | FALSE | UTC | FALSE | POINT(174.779240996978 -41.2746620046954) | mm | 1749017.146 | 5429225.541
34001 | 3392450 | Murphy | 110687 | DPRELIM | DPRELIM | Depth | TRUE | 2012-07-20 00:40 | 2018-10-19 04:15 | 2024-02-07 09:55 | 300 | Sewer Depth | TRUE | UTC | FALSE | POINT(174.779240996978 -41.2746620046954) | mm | 1749017.146 | 5429225.541
689525 | 3392450 | Murphy | 84120 | Qrating | Q Rating l/s | Flow | TRUE | 2012-07-20 00:40 | 2018-10-19 04:15 | 2024-02-07 09:55 | 300 | QRATING | FALSE | UTC | FALSE | POINT(174.779240996978 -41.2746620046954) | l/s | 1749017.146 | 5429225.541
38928 | 3761872 | Khandallah at Library | 10 | Rain | Rainfall | Rain | FALSE | 1996-08-29 16:10 | 2018-04-26 10:45 | 2021-08-19 15:00 | 300 | Rain | TRUE | UTC | FALSE | POINT(174.791080000003 -41.2466239999976) | mm | 1750072.9369 | 5432317.9805
231245 | 28887391 | SAMUEL | 841 | QFINAL | QFINAL | Flow | TRUE | 2021-03-08 02:30 | 2021-03-08 02:30 | 2022-10-28 07:35 | 300 | Interim Flow | TRUE | UTC | FALSE | POINT(174.736375701964 -41.2829279034708) | l/s | 1745408.5402 | 5428380.5316
231232 | 28887391 | SAMUEL | 110605 | Battery Voltage | Battery voltage | Batt | TRUE | 2021-11-03 11:35 | 2021-11-03 11:35 | 2023-05-22 | 300 | Battery Voltage | FALSE | UTC | FALSE | POINT(174.736375701964 -41.2829279034708) | V | 1745408.5402 | 5428380.5316
231246 | 28887391 | SAMUEL | 110622 | DFINAL | DFINAL | Depth | TRUE | 2021-03-08 02:30 | 2023-01-13 | 2023-01-13 | 300 | Final Depth | TRUE | UTC | FALSE | POINT(174.736375701964 -41.2829279034708) | mm | 1745408.5402 | 5428380.5316
231248 | 28887391 | SAMUEL | 841 | QFINAL | QFINAL | Flow | TRUE | 2021-03-08 02:30 | 2023-01-13 | 2023-01-13 | 300 | Final Flow | TRUE | UTC | FALSE | POINT(174.736375701964 -41.2829279034708) | l/s | 1745408.5402 | 5428380.5316
231243 | 28887391 | SAMUEL | 110622 | DFINAL | DFINAL | Depth | TRUE | 2021-03-08 02:30 | 2021-03-08 02:30 | 2022-10-28 07:35 | 300 | Interim Depth | TRUE | UTC | FALSE | POINT(174.736375701964 -41.2829279034708) | mm | 1745408.5402 | 5428380.5316
231233 | 28887391 | SAMUEL | 110687 | DPRELIM | DPRELIM | Depth | TRUE | 2021-03-08 02:30 | 2021-03-08 02:30 | 2023-05-22 12:05 | 300 | Raw Depth | TRUE | UTC | FALSE | POINT(174.736375701964 -41.2829279034708) | mm | 1745408.5402 | 5428380.5316
231229 | 28887391 | SAMUEL | 17026 | Pdepth | Pdepth | Depth | TRUE | 2021-03-08 02:30 | 2021-03-08 02:30 | 2023-05-22 12:05 | 300 | raw PDEPTH | FALSE | UTC | FALSE | POINT(174.736375701964 -41.2829279034708) | mm | 1745408.5402 | 5428380.5316
231231 | 28887391 | SAMUEL | 17512 | RawVel | Raw Velocity | Vel | TRUE | 2021-03-08 02:30 | 2021-03-08 02:30 | 2023-05-22 12:05 | 300 | raw RAWVEL | FALSE | UTC | FALSE | POINT(174.736375701964 -41.2829279034708) | m/s | 1745408.5402 | 5428380.5316
231234 | 28887391 | SAMUEL | 110688 | VPRELIM | VPRELIM | Vel | TRUE | 2021-03-08 02:30 | 2021-03-08 02:30 | 2023-05-22 12:05 | 300 | Raw Velocity | TRUE | UTC | FALSE | POINT(174.736375701964 -41.2829279034708) | m/s | 1745408.5402 | 5428380.5316
231230 | 28887391 | SAMUEL | 17028 | Sdepth | Sdepth | Depth | TRUE | 2021-03-08 02:30 | 2021-03-08 02:30 | 2023-05-22 12:05 | 300 | raw SDEPTH | FALSE | UTC | FALSE | POINT(174.736375701964 -41.2829279034708) | mm | 1745408.5402 | 5428380.5316
231228 | 28887391 | SAMUEL | 17027 | Udepth | Updepth | Depth | TRUE | 2021-03-08 02:30 | 2021-03-08 02:30 | 2023-05-22 12:05 | 300 | raw UpDEPTH | FALSE | UTC | FALSE | POINT(174.736375701964 -41.2829279034708) | mm | 1745408.5402 | 5428380.5316
261404 | 30069592 | WHITEMANS | 111064 | Sdepth-Historical | Sdepth-Historical | Depth | TRUE | 2021-05-13 17:28 | 2021-05-13 17:28 | 2021-05-13 17:28 | 300 | SDEPTH | FALSE | UTC | FALSE | POINT(175.014104489086 -41.150000731482) | mm | 1769009.4 | 5442636.05
261421 | 30069592 | WHITEMANS | 110688 | VPRELIM | VPRELIM | Vel | TRUE | 2021-05-13 17:28 | 2021-05-13 17:28 | 2021-05-13 17:28 | 300 | Velocity | FALSE | UTC | FALSE | POINT(175.014104489086 -41.150000731482) | m/s | 1769009.4 | 5442636.05
261470 | 30069592 | WHITEMANS | 110687 | DPRELIM | DPRELIM | Depth | TRUE | 2021-05-01 | 2021-05-01 | 2021-07-23 | 300 | Preliminary Sewer Depth | TRUE | UTC | FALSE | POINT(175.014104489086 -41.150000731482) | mm | 1769009.4 | 5442636.05
261483 | 30069592 | WHITEMANS | 110689 | QPRELIM | QPRELIM | Flow | TRUE | 2021-05-01 | 2021-05-01 | 2021-07-23 | 300 | Preliminary Sewer Flow | TRUE | UTC | FALSE | POINT(175.014104489086 -41.150000731482) | l/s | 1769009.4 | 5442636.05
261527 | 30069592 | WHITEMANS | 111065 | RawVel-Historical | Raw Velocity-Historical | Vel | TRUE | 2021-05-18 14:13 | 2021-05-18 14:13 | 2021-08-11 22:27 | 300 | RAWVEL | TRUE | UTC | FALSE | POINT(175.014104489086 -41.150000731482) | m/s | 1769009.4 | 5442636.05
261492 | 30069592 | WHITEMANS | 110689 | QPRELIM | QPRELIM | Flow | TRUE | 2021-05-01 | 2021-07-30 23:55 | 2021-07-30 23:55 | 300 | Synthesised Dry Weather Flow | TRUE | UTC | FALSE | POINT(175.014104489086 -41.150000731482) | l/s | 1769009.4 | 5442636.05
261452 | 30069592 | WHITEMANS | 175 | VFINAL | VFINAL | Vel | TRUE | 2021-05-01 | 2021-07-31 23:55 | 2021-07-31 23:55 | 300 | Final Sewer Velocity | TRUE | UTC | FALSE | POINT(175.014104489086 -41.150000731482) | m/s | 1769009.4 | 5442636.05
262530 | 30069592 | WHITEMANS | 110821 | Volume | Flow Volume | Volume | TRUE | 2021-05-01 | 2021-07-31 23:55 | 2021-07-31 23:55 | 86400 | Daily Total Flow | TRUE | UTC | FALSE | POINT(175.014104489086 -41.150000731482) | m3 | 1769009.4 | 5442636.05
261448 | 30069592 | WHITEMANS | 110622 | DFINAL | DFINAL | Depth | TRUE | 2021-05-01 | 2021-07-31 23:55 | 2021-07-31 23:55 | 300 | Final Sewer Depth | TRUE | UTC | FALSE | POINT(175.014104489086 -41.150000731482) | mm | 1769009.4 | 5442636.05
261474 | 30069592 | WHITEMANS | 110688 | VPRELIM | VPRELIM | Vel | TRUE | 2021-05-01 | 2021-05-01 | 2021-07-23 | 300 | Preliminary Sewer Velocity | TRUE | UTC | FALSE | POINT(175.014104489086 -41.150000731482) | m/s | 1769009.4 | 5442636.05
261461 | 30069592 | WHITEMANS | 111061 | QFINAL-Historical | QFINAL-Historical | Flow | TRUE | 2021-05-01 | 2021-07-31 23:55 | 2021-07-31 23:55 | 300 | Final Sewer Flow | TRUE | UTC | FALSE | POINT(175.014104489086 -41.150000731482) | l/s | 1769009.4 | 5442636.05
261438 | 30069592 | WHITEMANS | 110605 | Battery Voltage | Battery voltage | Batt | TRUE | 2021-05-13 17:28 | 2021-05-13 17:28 | 2021-08-11 22:21 | 300 | Battery | FALSE | UTC | FALSE | POINT(175.014104489086 -41.150000731482) | V | 1769009.4 | 5442636.05
365594 | 30069592 | WHITEMANS | 111062 | Pdepth-Historical | Pdepth-Historical | Depth | TRUE | 2021-05-20 09:40 | 2021-05-20 09:40 | 2021-08-11 22:27 | 300 | PDEPTH | TRUE | UTC | FALSE | POINT(175.014104489086 -41.150000731482) | mm | 1769009.4 | 5442636.05
261528 | 30069592 | WHITEMANS | 111063 | Udepth-Historical | Updepth-Historical | Depth | TRUE | 2021-05-18 14:13 | 2021-05-18 14:13 | 2021-08-11 22:27 | 300 | UpDEPTH | TRUE | UTC | FALSE | POINT(175.014104489086 -41.150000731482) | mm | 1769009.4 | 5442636.05
261505 | 30069691 | STREAM | 10 | Rain | Rainfall | Rain | FALSE | 2008-10-01 | 2018-02-25 15:16 | 2024-02-07 11:01 | 60 | Rain Radar | TRUE | UTC | FALSE | MULTIPOLYGON(((175.016655297272 -41.1462783793049,175.016729654785 -41.1463610075083,175.016802813113 -41.1463275768323,175.016998940214 -41.146228503991,175.017035761996 -41.1462469504796,175.017169265533 -41.1463134132261,175.017314702483 -41.146275564127,175.017392885772 -41.1462361915221,175.017545373637 -41.1461591350893,175.017601113124 -41.1461312322495,175.017677320974 -41.146091533849,175.017685784552 -41.1460887739751,175.017726989097 -41.146134790076,175.017734739552 -41.1461440198993,175.017778798731 -41.1461934080179,175.017849446733 -41.1462735789775,175.017858206853 -41.1462836916405,175.017880688103 -41.1463086929519,175.01788705113 -41.1463207387574,175.017840166859 -41.1463426330367,175.017782003019 -41.1463651752246,175.017620896345 -41.1464463453722,175.017602715689 -41.1464558494571,175.017498174527 -41.1465232405969,175.017491211318 -41.1465492981992,175.017551929606 -41.1466517065847,175.01754141202 -41.1466932257295,175.017464603141 -41.1467325743544,175.017416325415 -41.146757104447,175.017335528673 -41.1467977836128,175.017271093685 -41.1468305214779,175.01711561207 -41.1469093410223,175.017121727809 -41.1469165282763,175.017205854787 -41.14701330363,175.017212321969 -41.1470191339098,175.017282252437 -41.1470983271809,175.017303830608 -41.1471227140436,175.017377221673 -41.1472058090103,175.017383499148 -41.1472150646619,175.017443490232 -41.147280923844,175.017452999036 -41.1472866107648,175.017827924941 -41.147093629125,175.017847096057 -41.1470843778103,175.018044737012 -41.1469833855276,175.018061011641 -41.1469758059151,175.018123507129 -41.1469439120895,175.018260024024 -41.1468746991748,175.018295098043 -41.1468489592969,175.01832876323 -41.1468125276577,175.018362514887 -41.1468109454525,175.018430976548 -41.1468838599762,175.018440633281 -41.1468911651974,175.018446857209 -41.1468954687509,175.018489918833 -41.146944333747,175.018591810642 -41.1470596179821,175.018613389276 -41.1470840045885,175.018693702812 -41.1471749021164,175.018697543483 -41.1471815888455,175.018799332484 -41.1471301844599,175.018862531093 -41.1470983303997,175.018865035021 -41.1470970661253,175.018880706856 -41.1470891339266,175.018880721726 -41.1470891578512,175.018905182366 -41.1470766375391,175.019196097859 -41.1469286205576,175.01921383158 -41.1469205649258,175.01936301576 -41.1468447347314,175.019424403869 -41.1469144407037,175.019504715525 -41.1470052476416,175.01952619903 -41.1470297257979,175.01962697107 -41.1471436779308,175.019638277855 -41.1471567175743,175.019728697875 -41.1472567126831,175.019740811599 -41.1473312451407,175.019972604966 -41.1475938294413,175.019947465641 -41.1476039062381,175.01972454073 -41.1477678428373,175.019770819777 -41.147815840417,175.019852355725 -41.1479080664821,175.019913540679 -41.147977505575,175.019824919326 -41.1480225562849,175.019861962021 -41.1480641418903,175.019932802732 -41.1481440379797,175.019998136019 -41.148217366634,175.020015302974 -41.1482932512672,175.020031340294 -41.1483131420484,175.019986541085 -41.1483389630028,175.019895678428 -41.148387835359,175.019886879864 -41.1483924924085,175.019796017057 -41.1484413646889,175.019749326886 -41.1484664082338,175.019723303224 -41.1485181054998,175.019681085395 -41.1486024162383,175.019742034255 -41.1486737506902,175.019893985691 -41.1487103488674,175.020031584061 -41.1487435064224,175.020089492764 -41.1487830148619,175.020292425163 -41.1489086821689,175.02034367366 -41.1489648772906,175.020422498188 -41.1490519273588,175.020475485532 -41.1491103432612,175.020493462458 -41.1491293894523,175.020551627108 -41.1491932077718,175.020555670034 -41.1492000709942,175.020514172247 -41.149221421569,175.020499320718 -41.1492273555819,175.020327633076 -41.1493192515021,175.020311662532 -41.1493239443673,175.020263090725 -41.1493517227574,175.020247128461 -41.1493566856308,175.020205532265 -41.1493780378215,175.020209263962 -41.1493843661917,175.020266006687 -41.1494466786809,175.020268287221 -41.1494601467846,175.020323598585 -41.1495174413275,175.020588958122 -41.1498168077468,175.020610636635 -41.1498411922066,175.020854320104 -41.1501161734843,175.020875998817 -41.1501405578883,175.021119782741 -41.1504155368158,175.021141360679 -41.1504398328824,175.02138514685 -41.1507148111834,175.021422194862 -41.1507564862163,175.021398787749 -41.150768604165,175.021260815373 -41.1508385667719,175.021168320902 -41.1508855776375,175.020905908549 -41.1510182404133,175.020880949245 -41.1510310158781,175.020891839249 -41.1510432522138,175.020913321876 -41.1510676400471,175.021123325751 -41.1513048487407,175.021192354051 -41.151383154827,175.020951716402 -41.1515049892123,175.02001605873 -41.1519787921188,175.019607635503 -41.1521856063516,175.018352837263 -41.152820966652,175.017934046527 -41.1530329096778,175.017166322635 -41.1529953009943,175.016792753745 -41.1531118908679,175.01654426662 -41.1528082579524,175.016366726507 -41.1526071244184,175.016191906527 -41.1524113462145,175.016178109963 -41.1523940272431,175.016187360104 -41.1523912537045,175.016265027057 -41.1523508102515,175.016278061107 -41.1523400456863,175.016558416047 -41.1521158543817,175.016672685824 -41.1520289320798,175.016589277966 -41.1519461922867,175.016375758477 -41.1517348823528,175.016351137279 -41.1517106386813,175.016168339908 -41.1515302192408,175.016157647101 -41.1515179790017,175.016099590965 -41.1514544267334,175.016180579498 -41.1514133848544,175.016130140243 -41.1513578941536,175.016108917456 -41.1513387240078,175.015983803552 -41.1511968280045,175.015962319915 -41.1511723492049,175.015848726367 -41.1510440296297,175.015839577963 -41.1510404975711,175.015718106185 -41.1508955657178,175.015727358898 -41.1508928822259,175.016041158657 -41.1507341163424,175.016073480699 -41.150717881007,175.016197436151 -41.150655284304,175.016214903104 -41.1506448923956,175.016220860213 -41.150650101279,175.016595900837 -41.1504633353546,175.016574417226 -41.150438856666,175.016469494375 -41.1503209221695,175.016444023461 -41.1502913801972,175.016305795119 -41.1501351254057,175.016284311727 -41.1501106466566,175.016192090787 -41.1500063578123,175.016184677733 -41.1499953209014,175.016276203652 -41.1499486912003,175.016283663631 -41.1499452285688,175.016267577352 -41.1499237171489,175.016210777786 -41.1498530286344,175.01612719965 -41.1497485883956,175.016114738319 -41.1497331371642,175.016037587554 -41.1496364190286,175.016062594212 -41.149625174701,175.01622628932 -41.1495383780417,175.015984144285 -41.1492648007494,175.015962661307 -41.1492403219276,175.015830036351 -41.1490904523165,175.015826492761 -41.1490742145523,175.015836559937 -41.1490275703702,175.015842294827 -41.1489966714528,175.015843617932 -41.1489885434164,175.015847454125 -41.1489822625208,175.015859397368 -41.14897439883,175.015873402955 -41.1489664990326,175.015887273399 -41.1489541889462,175.015895759485 -41.1489521492419,175.015905759563 -41.1489417980495,175.015927824814 -41.1489211495618,175.015954239922 -41.1488885377663,175.015968529173 -41.1488642431361,175.015980543704 -41.1488330541602,175.015987192712 -41.1488031298266,175.015988519248 -41.1487726682992,175.015991423199 -41.148735965418,175.015986450725 -41.1487051639026,175.015984514872 -41.1486836748535,175.015979396719 -41.1486577388121,175.015974945521 -41.1486439484038,175.015965734722 -41.1486159227154,175.015947364353 -41.1485743691574,175.015926813566 -41.1485386172355,175.015900230852 -41.1485016200995,175.015845729707 -41.1484385457448,175.015790107035 -41.1483741401844,175.015749562216 -41.148327211315,175.015743422737 -41.1483224558673,175.015556415005 -41.1481036558791,175.015550874765 -41.1480960081983,175.015483819063 -41.1480208159999,175.015286151389 -41.1477907652595,175.015256298629 -41.1477624703987,175.015220266571 -41.1477409476838,175.015184077762 -41.1477239304092,175.015136820401 -41.1477112493207,175.015140371966 -41.1477020916952,175.015149313422 -41.1476828437306,175.015159075312 -41.1476615101612,175.015163578234 -41.1476417094934,175.015189861474 -41.1475470528514,175.015200569849 -41.1475085023669,175.015219422583 -41.1474407218475,175.015236405966 -41.1473792778329,175.015346909679 -41.147323581476,175.015467087515 -41.1472629428132,175.015547883268 -41.1472221749164,175.015554439843 -41.1472180977661,175.015546493147 -41.1472088712313,175.015517989541 -41.1471765003816,175.015457909458 -41.1471076699531,175.015446788874 -41.1470942664182,175.015372126434 -41.1470112825108,175.015305128938 -41.1469347383571,175.015283554313 -41.1469104411066,175.015268171393 -41.1468926094426,175.015211369441 -41.146828134162,175.015150807258 -41.1467595821658,175.015055326433 -41.1466512969325,175.014896013611 -41.1467077570439,175.014557650175 -41.1468275058311,175.014545611909 -41.1468097956613,175.01451845801 -41.1467733485064,175.01448831167 -41.14671939313,175.014453308311 -41.1466608398981,175.014450743743 -41.1466508887488,175.014553590372 -41.1466146887577,175.014786373333 -41.1465317284369,175.014826226036 -41.1465176130392,175.014865876802 -41.1465033210527,175.014940331513 -41.1464768930983,175.015057437041 -41.146434679678,175.015085513512 -41.1464210404331,175.015181137527 -41.1463896490965,175.015224533637 -41.1463757417115,175.015262961681 -41.1463600301208,175.015338173453 -41.146339081966,175.015388057456 -41.1463284830264,175.015435459847 -41.1463202689099,175.015482849492 -41.1463148466767,175.015542609949 -41.146309117833,175.01558237604 -41.1462729404146,175.015690422325 -41.1461916213022,175.015762653961 -41.1461760382359,175.015805771737 -41.1461626758301,175.016091549538 -41.1460585229389,175.016124007214 -41.1460467879249,175.016431743263 -41.145934595119,175.016468575786 -41.1459213425305,175.016490725939 -41.1459131199225,175.01651725933 -41.1459036498452,175.016521676227 -41.1459131182384,175.016557407014 -41.145972918859,175.016592986707 -41.1460374049311,175.016603058013 -41.1460614531267,175.016535102967 -41.146146033383,175.016541232362 -41.1461536707013,175.01657213976 -41.1461875301259,175.016649198197 -41.146271732058,175.016655297272 -41.1462783793049))) | mm | 1769233.0329 | 5443044.3552
33809 | 3392449 | 75 Thorndon | 110605 | Battery Voltage | Battery voltage | Batt | TRUE | 2016-03-02 | 2016-03-02 | 2024-02-07 | 300 | Battery | TRUE | UTC | TRUE | POINT(174.782216000434 -41.2760220011879) | V | 1749263.2234 | 5429069.4413
33808 | 3392449 | 75 Thorndon | 17327 | Dep | Overflow Depth | Depth | TRUE | 2004-01-11 01:37 | 2004-01-11 01:37 | 2024-02-07 08:55 | 300 | Ultrasonic | FALSE | UTC | FALSE | POINT(174.782216000434 -41.2760220011879) | mm | 1749263.2234 | 5429069.4413
689375 | 3392449 | 75 Thorndon | 110689 | QPRELIM | QPRELIM | Flow | TRUE | 2004-01-11 01:37 | 2018-12-04 | 2024-02-07 08:55 | 300 | Sewer Overflow Discharge | TRUE | UTC | FALSE | POINT(174.782216000434 -41.2760220011879) | l/s | 1749263.2234 | 5429069.4413
34853 | 3392449 | 75 Thorndon | 110687 | DPRELIM | DPRELIM | Depth | TRUE | 2004-01-11 01:37 | 2004-01-11 01:37 | 2024-02-07 08:55 | 300 | Sewer Depth | TRUE | UTC | TRUE | POINT(174.782216000434 -41.2760220011879) | mm | 1749263.2234 | 5429069.4413
689373 | 3392449 | 75 Thorndon | 84120 | Qrating | Q Rating l/s | Flow | TRUE | 2004-01-11 01:37 | 2004-01-11 01:37 | 2024-02-07 08:55 | 300 | QRATING | FALSE | UTC | FALSE | POINT(174.782216000434 -41.2760220011879) | l/s | 1749263.2234 | 5429069.4413
690009 | 3392449 | 75 Thorndon | 111071 | Overflow Event | Overflow Event State Trace | State | TRUE | 2018-12-04 | 2018-12-04 | 2024-02-07 08:55 | 300 | Overflow Event | FALSE | UTC | FALSE | POINT(174.782216000434 -41.2760220011879) |  | 1749263.2234 | 5429069.4413
365866 | 30805423 | 372273_FM01 | 84110 | Qcontinuity | Qcontinuity l/s | Flow | TRUE | 2016-11-30 10:30 | 2016-11-30 10:30 | 2023-02-03 07:05 | 300 | QCONTINUITY | FALSE | UTC | FALSE | POINT(175.2760039801 -40.6161699913336) | l/s | 1792529.3491 | 5501360.2013
365865 | 30805423 | 372273_FM01 | 110605 | Battery Voltage | Battery voltage | Batt | TRUE | 2021-06-23 | 2021-06-23 | 2023-02-03 | 300 | Battery | FALSE | UTC | FALSE | POINT(175.2760039801 -40.6161699913336) | V | 1792529.3491 | 5501360.2013
365867 | 30805423 | 372273_FM01 | 110688 | VPRELIM | VPRELIM | Vel | TRUE | 2016-11-30 10:30 | 2016-11-30 10:30 | 2023-02-03 07:05 | 300 | VPRELIM | TRUE | UTC | FALSE | POINT(175.2760039801 -40.6161699913336) | m/s | 1792529.3491 | 5501360.2013
365868 | 30805423 | 372273_FM01 | 110694 | VPRELIM (Unfiltered) | VPRELIM (Unfiltered) | Vel | TRUE | 2016-11-30 10:30 | 2016-11-30 10:30 | 2023-02-03 07:05 | 300 | VPRELIM (Unfiltered) | FALSE | UTC | FALSE | POINT(175.2760039801 -40.6161699913336) | m/s | 1792529.3491 | 5501360.2013
365870 | 30805423 | 372273_FM01 | 10841 | Average DWF | Average DWF | Average DWF | TRUE | 2016-11-30 10:30 | 2016-11-30 10:30 | 2023-02-03 07:05 | 300 | Average DWF | TRUE | UTC | FALSE | POINT(175.2760039801 -40.6161699913336) | l/s | 1792529.3491 | 5501360.2013
365872 | 30805423 | 372273_FM01 | 84120 | Qrating | Q Rating l/s | Flow | TRUE | 2016-11-30 10:30 | 2016-11-30 10:30 | 2023-02-03 07:05 | 300 | QRATING | FALSE | UTC | FALSE | POINT(175.2760039801 -40.6161699913336) | l/s | 1792529.3491 | 5501360.2013
365874 | 30805423 | 372273_FM01 | 110687 | DPRELIM | DPRELIM | Depth | TRUE | 2016-11-30 10:30 | 2016-11-30 10:30 | 2023-02-03 07:05 | 300 | DPRELIM | TRUE | UTC | FALSE | POINT(175.2760039801 -40.6161699913336) | mm | 1792529.3491 | 5501360.2013
365875 | 30805423 | 372273_FM01 | 17026 | Pdepth | Pdepth | Depth | TRUE | 2016-11-30 10:30 | 2016-11-30 10:30 | 2023-02-03 07:05 | 300 | PDEPTH | FALSE | UTC | FALSE | POINT(175.2760039801 -40.6161699913336) | mm | 1792529.3491 | 5501360.2013
365876 | 30805423 | 372273_FM01 | 17027 | Udepth | Updepth | Depth | TRUE | 2016-11-30 10:30 | 2016-11-30 10:30 | 2023-02-03 07:05 | 300 | UpDEPTH | FALSE | UTC | FALSE | POINT(175.2760039801 -40.6161699913336) | mm | 1792529.3491 | 5501360.2013
365869 | 30805423 | 372273_FM01 | 17512 | RawVel | Raw Velocity | Vel | TRUE | 2016-11-30 10:30 | 2016-11-30 10:30 | 2023-02-03 07:05 | 300 | RAWVEL | FALSE | UTC | FALSE | POINT(175.2760039801 -40.6161699913336) | m/s | 1792529.3491 | 5501360.2013
365873 | 30805423 | 372273_FM01 | 110689 | QPRELIM | QPRELIM | Flow | TRUE | 2016-11-30 10:30 | 2016-11-30 10:30 | 2023-02-03 07:05 | 300 | QPRELIM | TRUE | UTC | FALSE | POINT(175.2760039801 -40.6161699913336) | l/s | 1792529.3491 | 5501360.2013
365871 | 30805423 | 372273_FM01 | 17028 | Sdepth | Sdepth | Depth | TRUE | 2016-11-30 10:30 | 2016-11-30 10:30 | 2023-02-03 07:05 | 300 | SDEPTH | FALSE | UTC | FALSE | POINT(175.2760039801 -40.6161699913336) | mm | 1792529.3491 | 5501360.2013
215598 | 20353514 | Karori Stream at Samuel Marsden School | 110573 | Rain Total | Rainfall Total | Rain | TRUE | 2008-10-01 | 2018-02-26 03:16 | 2020-03-09 11:00 | 120 | Rain Radar (Accum) | TRUE | UTC | FALSE | POINT(174.745208252797 -41.2843753623726) | mm | 1746145 | 5428205
215676 | 20353514 | Karori Stream at Samuel Marsden School | 11 | Rain Radar | Rainfall from Radar | Rain | FALSE | 2008-10-01 | 2018-02-26 03:16 | 2020-03-09 11:00 | 60 | Rain Radar | TRUE | UTC | FALSE | POINT(174.745208252797 -41.2843753623726) | mm | 1746145 | 5428205
215522 | 20353438 | 17 Kilkelly Close at RG1 | 110573 | Rain Total | Rainfall Total | Rain | TRUE | 2008-10-01 | 2018-02-26 03:16 | 2020-03-09 11:00 | 120 | Rain Radar (Accum) | TRUE | UTC | FALSE | POINT(174.835079982276 -41.1701613985172) | mm | 1753939 | 5440730
215600 | 20353438 | 17 Kilkelly Close at RG1 | 11 | Rain Radar | Rainfall from Radar | Rain | FALSE | 2008-10-01 | 2018-02-26 03:16 | 2020-03-09 11:00 | 60 | Rain Radar | TRUE | UTC | FALSE | POINT(174.835079982276 -41.1701613985172) | mm | 1753939 | 5440730
201269 | 9803096 | STFM14 - 30SEDDON | 17512 | RawVel | Raw Velocity | Vel | TRUE | 2019-05-28 09:15 | 2019-05-28 09:15 | 2020-03-24 18:05 | 300 | RawVel | TRUE | UTC | FALSE | POINT(174.950075683941 -41.2040308820058) | m/s | 1763501.8 | 5436759.9
201177 | 9803096 | STFM14 - 30SEDDON | 17026 | Pdepth | Pdepth | Depth | TRUE | 2019-05-28 09:15 | 2019-05-28 09:15 | 2020-03-24 18:05 | 300 | Pdepth | TRUE | UTC | FALSE | POINT(174.950075683941 -41.2040308820058) | mm | 1763501.8 | 5436759.9
201219 | 9803096 | STFM14 - 30SEDDON | 17027 | Udepth | Updepth | Depth | TRUE | 2019-05-28 09:15 | 2019-05-28 09:15 | 2020-03-24 18:05 | 300 | UpDepth | TRUE | UTC | FALSE | POINT(174.950075683941 -41.2040308820058) | mm | 1763501.8 | 5436759.9
34850 | 3559648 | LYALLQUEENS | 110605 | Battery Voltage | Battery voltage | Batt | TRUE | 2016-04-02 | 2016-04-02 | 2024-02-07 | 300 | Battery | TRUE | UTC | FALSE | POINT(174.791887665038 -41.3312352494699) | V | 1749946.6954 | 5422922.8586
34851 | 3559648 | LYALLQUEENS | 17027 | Udepth | Updepth | Depth | TRUE | 2004-01-11 01:37 | 2004-01-11 01:37 | 2021-10-05 07:59 | 300 | Ultrasonic | FALSE | UTC | FALSE | POINT(174.791887665038 -41.3312352494699) | mm | 1749946.6954 | 5422922.8586
230314 | 3559648 | LYALLQUEENS | 110797 | Alarm State Overflow Occuring with No Discharge | Alarm State Overflow Occuring with No Discharge | State | TRUE | 2004-01-11 01:37 | 2004-01-11 01:37 | 2021-10-05 07:59 | 300 | 118 Lyall - Alarm State pressure and ultrasonic | FALSE | UTC | FALSE | POINT(174.791887665038 -41.3312352494699) |  | 1749946.6954 | 5422922.8586
228600 | 3559648 | LYALLQUEENS | 110987 | Pressure | Pressure (mm) | Pressure | TRUE | 2020-09-11 11:25 | 2020-09-11 11:25 | 2024-02-07 08:55 | 300 | Pressure | FALSE | UTC | FALSE | POINT(174.791887665038 -41.3312352494699) | mm | 1749946.6954 | 5422922.8586
689382 | 3559648 | LYALLQUEENS | 84120 | Qrating | Q Rating l/s | Flow | TRUE | 2004-01-11 01:37 | 2004-01-11 01:37 | 2024-02-07 08:55 | 300 | QRATING | FALSE | UTC | FALSE | POINT(174.791887665038 -41.3312352494699) | l/s | 1749946.6954 | 5422922.8586
56195 | 3559648 | LYALLQUEENS | 110687 | DPRELIM | DPRELIM | Depth | TRUE | 2004-01-11 01:37 | 2004-01-11 01:37 | 2024-02-07 08:55 | 300 | Depth Rec | FALSE | UTC | FALSE | POINT(174.791887665038 -41.3312352494699) | mm | 1749946.6954 | 5422922.8586
688623 | 3559648 | LYALLQUEENS | 17029 | LRdepth | LRdepth | Depth | TRUE | 2004-01-11 01:37 | 2004-01-11 01:37 | 2024-02-07 08:55 | 300 | Radar | FALSE | UTC | FALSE | POINT(174.791887665038 -41.3312352494699) | mm | 1749946.6954 | 5422922.8586
689384 | 3559648 | LYALLQUEENS | 110689 | QPRELIM | QPRELIM | Flow | TRUE | 2004-01-11 01:37 | 2018-12-04 | 2024-02-07 08:55 | 300 | Sewer Overflow Discharge | TRUE | UTC | FALSE | POINT(174.791887665038 -41.3312352494699) | l/s | 1749946.6954 | 5422922.8586
34852 | 3559648 | LYALLQUEENS | 110687 | DPRELIM | DPRELIM | Depth | TRUE | 2004-01-11 01:37 | 2004-01-11 01:37 | 2024-02-07 08:55 | 300 | Sewer Depth | TRUE | UTC | TRUE | POINT(174.791887665038 -41.3312352494699) | mm | 1749946.6954 | 5422922.8586
1015730 | 3559648 | LYALLQUEENS | 110954 | DWOF/WWOF alarms | Dry Weather/Wet Weather Overflow Alarms | Level | TRUE | 2020-09-11 11:25 | 2020-09-11 11:25 | 2024-02-07 08:55 | 300 | Alarm State Pressure and Sewer Depth | FALSE | UTC | TRUE | POINT(174.791887665038 -41.3312352494699) | mm | 1749946.6954 | 5422922.8586
690015 | 3559648 | LYALLQUEENS | 111071 | Overflow Event | Overflow Event State Trace | State | TRUE | 2018-12-04 | 2018-12-04 | 2024-02-07 08:55 | 300 | Overflow Event | FALSE | UTC | FALSE | POINT(174.791887665038 -41.3312352494699) |  | 1749946.6954 | 5422922.8586
215523 | 20353439 | 19 Lakewood Avenue at RG7 | 110573 | Rain Total | Rainfall Total | Rain | TRUE | 2008-10-01 | 2018-02-26 03:16 | 2020-03-09 11:00 | 120 | Rain Radar (Accum) | TRUE | UTC | FALSE | POINT(174.806078166198 -41.2057395796348) | mm | 1751424 | 5436831
215601 | 20353439 | 19 Lakewood Avenue at RG7 | 11 | Rain Radar | Rainfall from Radar | Rain | FALSE | 2008-10-01 | 2018-02-26 03:16 | 2020-03-09 11:00 | 60 | Rain Radar | TRUE | UTC | FALSE | POINT(174.806078166198 -41.2057395796348) | mm | 1751424 | 5436831
198130 | 9791146 | STPSLM09 - Pukatea St PS | 110551 | Wet Well Level | Wet Well Level | Level | TRUE | 2012-07-13 23:01 | 2012-07-13 23:01 | 2020-02-22 05:49 | 300 | Wet Well Level | TRUE | UTC | FALSE | POINT(174.891667672243 -41.3017237793862) | m | 1758368.2 | 5426022
198131 | 9791146 | STPSLM09 - Pukatea St PS | 847 | Flow | MagFlow | Flow | TRUE | 2019-05-28 17:33 | 2019-05-28 17:33 | 2020-02-22 04:30 | 300 | Magflow | TRUE | UTC | FALSE | POINT(174.891667672243 -41.3017237793862) | l/s | 1758368.2 | 5426022
206619 | 9791146 | STPSLM09 - Pukatea St PS | 110605 | Battery Voltage | Battery voltage | Batt | TRUE | 2019-10-04 08:00 | 2019-10-04 08:00 | 2020-02-22 04:00 | 300 | Battery | TRUE | UTC | FALSE | POINT(174.891667672243 -41.3017237793862) | V | 1758368.2 | 5426022
201197 | 9803070 | Extra 01 - WATERLOOSTN | 17027 | Udepth | Updepth | Depth | TRUE | 2019-06-12 05:58 | 2019-06-12 05:58 | 2020-08-05 17:05 | 300 | UpDepth | TRUE | UTC | FALSE | POINT(174.923789716501 -41.2122418853153) | mm | 1761277.6 | 5435897.4
201243 | 9803070 | Extra 01 - WATERLOOSTN | 17512 | RawVel | Raw Velocity | Vel | TRUE | 2019-06-12 05:58 | 2019-06-12 05:58 | 2020-08-05 17:05 | 300 | RawVel | TRUE | UTC | FALSE | POINT(174.923789716501 -41.2122418853153) | m/s | 1761277.6 | 5435897.4
201151 | 9803070 | Extra 01 - WATERLOOSTN | 17026 | Pdepth | Pdepth | Depth | TRUE | 2019-06-12 05:58 | 2019-06-12 05:58 | 2020-08-05 17:05 | 300 | Pdepth | TRUE | UTC | FALSE | POINT(174.923789716501 -41.2122418853153) | mm | 1761277.6 | 5435897.4
804334 | 33191317 | Wellington Ferry Building | 110746 | Tide Level | Tide Level | Tide | TRUE | 2022-11-29 23:10 | 2024-02-06 23:00 | 2024-02-06 23:00 | 60 | Tide Height | TRUE | UTC | FALSE | POINT(174.789 -41.283) | m | 1749815.4538 | 5428283.0446
201164 | 9803083 | LTFM11 - KOWHAI | 17026 | Pdepth | Pdepth | Depth | TRUE | 2019-06-10 15:04 | 2019-06-10 15:04 | 2020-04-29 22:10 | 300 | Pdepth | TRUE | UTC | FALSE | POINT(174.954870778395 -41.1940389081614) | mm | 1763928.8 | 5437860.2
201256 | 9803083 | LTFM11 - KOWHAI | 17512 | RawVel | Raw Velocity | Vel | TRUE | 2019-06-10 15:04 | 2019-06-10 15:04 | 2020-04-29 22:10 | 300 | RawVel | TRUE | UTC | FALSE | POINT(174.954870778395 -41.1940389081614) | m/s | 1763928.8 | 5437860.2
201207 | 9803083 | LTFM11 - KOWHAI | 17027 | Udepth | Updepth | Depth | TRUE | 2019-06-10 15:04 | 2019-06-10 15:04 | 2020-04-29 22:10 | 300 | UpDepth | TRUE | UTC | FALSE | POINT(174.954870778395 -41.1940389081614) | mm | 1763928.8 | 5437860.2
215571 | 20353487 | Wise Park raingauge | 110573 | Rain Total | Rainfall Total | Rain | TRUE | 2008-10-01 | 2018-02-26 03:16 | 2020-03-09 11:00 | 120 | Rain Radar (Accum) | TRUE | UTC | FALSE | POINT(174.938366958798 -41.2569468149899) | mm | 1762389 | 5430907
215649 | 20353487 | Wise Park raingauge | 11 | Rain Radar | Rainfall from Radar | Rain | FALSE | 2008-10-01 | 2018-02-26 03:16 | 2020-03-09 11:00 | 60 | Rain Radar | TRUE | UTC | FALSE | POINT(174.938366958798 -41.2569468149899) | mm | 1762389 | 5430907
808947 | 33473087 | TITAHIBAYRD | 17028 | Sdepth | Sdepth | Depth | TRUE | 2023-05-01 11:25 | 2023-05-01 11:25 | 2024-01-18 15:05 | 300 | Raw - Sdepth | FALSE | UTC | FALSE | POINT(174.836925250067 -41.1310648466812) | mm | 1754185.4042 | 5445067.2385
808948 | 33473087 | TITAHIBAYRD | 17512 | RawVel | Raw Velocity | Vel | TRUE | 2023-05-01 11:25 | 2023-05-01 11:25 | 2024-01-18 15:05 | 300 | Raw - Peakvel | FALSE | UTC | FALSE | POINT(174.836925250067 -41.1310648466812) | m/s | 1754185.4042 | 5445067.2385
808946 | 33473087 | TITAHIBAYRD | 17030 | Unidepth | Unidepth | Depth | TRUE | 2023-05-01 11:25 | 2023-05-01 11:25 | 2024-01-18 15:05 | 300 | Raw - Unidepth | FALSE | UTC | FALSE | POINT(174.836925250067 -41.1310648466812) | mm | 1754185.4042 | 5445067.2385
809093 | 33473087 | TITAHIBAYRD | 841 | QFINAL | QFINAL | Flow | TRUE | 2023-05-28 | 2023-08-28 | 2023-08-30 | 300 | Final - Sewer Flow | TRUE | UTC | FALSE | POINT(174.836925250067 -41.1310648466812) | l/s | 1754185.4042 | 5445067.2385
809094 | 33473087 | TITAHIBAYRD | 110687 | DPRELIM | DPRELIM | Depth | TRUE | 2023-05-28 | 2023-08-28 | 2023-08-30 | 300 | Final - Sewer Depth | TRUE | UTC | FALSE | POINT(174.836925250067 -41.1310648466812) | mm | 1754185.4042 | 5445067.2385
808949 | 33473087 | TITAHIBAYRD | 17026 | Pdepth | Pdepth | Depth | TRUE | 2023-05-01 11:25 | 2023-05-01 11:25 | 2024-01-18 15:05 | 300 | Raw - Pdepth | FALSE | UTC | FALSE | POINT(174.836925250067 -41.1310648466812) | mm | 1754185.4042 | 5445067.2385
808951 | 33473087 | TITAHIBAYRD | 17512 | RawVel | Raw Velocity | Vel | TRUE | 2023-05-02 | 2023-05-02 | 2024-01-18 | 300 | Raw - Battery Voltage | FALSE | UTC | FALSE | POINT(174.836925250067 -41.1310648466812) | m/s | 1754185.4042 | 5445067.2385
809063 | 33473087 | TITAHIBAYRD | 110683 | DPRELIM | DPRELIM Preliminary Depth | Depth | TRUE | 2023-05-02 09:00 | 2023-05-02 09:00 | 2024-01-18 15:05 | 300 | Sewer Depth | FALSE | UTC | FALSE | POINT(174.836925250067 -41.1310648466812) | mm | 1754185.4042 | 5445067.2385
261432 | 30069586 | BLUEMOUNTAIN | 110605 | Battery Voltage | Battery voltage | Batt | TRUE | 2021-05-13 17:28 | 2021-05-13 17:28 | 2021-08-11 22:55 | 300 | Battery | FALSE | UTC | FALSE | POINT(175.014977645918 -41.1536668060726) | V | 1769073.25 | 5442227.34
261442 | 30069586 | BLUEMOUNTAIN | 110622 | DFINAL | DFINAL | Depth | TRUE | 2021-05-01 | 2021-07-31 23:55 | 2021-07-31 23:55 | 300 | Final Sewer Depth | TRUE | UTC | FALSE | POINT(175.014977645918 -41.1536668060726) | mm | 1769073.25 | 5442227.34
261464 | 30069586 | BLUEMOUNTAIN | 110687 | DPRELIM | DPRELIM | Depth | TRUE | 2021-05-13 17:28 | 2021-05-13 17:28 | 2021-05-13 17:28 | 300 | Preliminary Sewer Depth | TRUE | UTC | FALSE | POINT(175.014977645918 -41.1536668060726) | mm | 1769073.25 | 5442227.34
261477 | 30069586 | BLUEMOUNTAIN | 110689 | QPRELIM | QPRELIM | Flow | TRUE | 2021-05-13 17:28 | 2021-05-13 17:28 | 2021-05-13 17:28 | 300 | Preliminary Sewer Flow | TRUE | UTC | FALSE | POINT(175.014977645918 -41.1536668060726) | l/s | 1769073.25 | 5442227.34
261455 | 30069586 | BLUEMOUNTAIN | 111061 | QFINAL-Historical | QFINAL-Historical | Flow | TRUE | 2021-05-01 | 2021-07-31 23:55 | 2021-07-31 23:55 | 300 | Final Sewer Flow | TRUE | UTC | FALSE | POINT(175.014977645918 -41.1536668060726) | l/s | 1769073.25 | 5442227.34
262536 | 30069586 | BLUEMOUNTAIN | 110821 | Volume | Flow Volume | Volume | TRUE | 2021-05-01 | 2021-07-31 23:55 | 2021-07-31 23:55 | 86400 | Daily Total Flow | TRUE | UTC | FALSE | POINT(175.014977645918 -41.1536668060726) | m3 | 1769073.25 | 5442227.34
261486 | 30069586 | BLUEMOUNTAIN | 110689 | QPRELIM | QPRELIM | Flow | TRUE | 2021-05-01 | 2021-07-30 23:55 | 2021-07-30 23:55 | 300 | Synthesised Dry Weather Flow | TRUE | UTC | FALSE | POINT(175.014977645918 -41.1536668060726) | l/s | 1769073.25 | 5442227.34
261414 | 30069586 | BLUEMOUNTAIN | 111065 | RawVel-Historical | Raw Velocity-Historical | Vel | TRUE | 2021-05-13 17:28 | 2021-05-13 17:28 | 2021-08-11 22:55 | 300 | RawVel | FALSE | UTC | FALSE | POINT(175.014977645918 -41.1536668060726) | m/s | 1769073.25 | 5442227.34
261407 | 30069586 | BLUEMOUNTAIN | 111064 | Sdepth-Historical | Sdepth-Historical | Depth | TRUE | 2021-05-13 17:28 | 2021-05-13 17:28 | 2021-08-11 22:55 | 300 | LRD | FALSE | UTC | FALSE | POINT(175.014977645918 -41.1536668060726) | mm | 1769073.25 | 5442227.34
261424 | 30069586 | BLUEMOUNTAIN | 111062 | Pdepth-Historical | Pdepth-Historical | Depth | TRUE | 2021-05-13 17:28 | 2021-05-13 17:28 | 2021-08-11 22:55 | 300 | PDEPTH | FALSE | UTC | FALSE | POINT(175.014977645918 -41.1536668060726) | mm | 1769073.25 | 5442227.34
201233 | 9803113 | STFM18 - NORMANDALE | 17028 | Sdepth | Sdepth | Depth | TRUE | 2019-06-21 08:49 | 2019-06-21 08:49 | 2020-06-03 07:25 | 300 | Sdepth | TRUE | UTC | FALSE | POINT(174.893308753697 -41.2089355417748) | mm | 1758730.15 | 5436320.58
201194 | 9803113 | STFM18 - NORMANDALE | 17026 | Pdepth | Pdepth | Depth | TRUE | 2019-06-21 08:50 | 2019-06-21 08:50 | 2020-06-03 07:25 | 300 | Pdepth | TRUE | UTC | FALSE | POINT(174.893308753697 -41.2089355417748) | mm | 1758730.15 | 5436320.58
201284 | 9803113 | STFM18 - NORMANDALE | 17512 | RawVel | Raw Velocity | Vel | TRUE | 2019-06-21 08:49 | 2019-06-21 08:49 | 2020-06-03 07:25 | 300 | RawVel | TRUE | UTC | FALSE | POINT(174.893308753697 -41.2089355417748) | m/s | 1758730.15 | 5436320.58
201260 | 9803087 | STFM05 - 57MARSDEN | 17512 | RawVel | Raw Velocity | Vel | TRUE | 2019-05-28 13:25 | 2019-05-28 13:25 | 2020-05-27 10:15 | 300 | RawVel | TRUE | UTC | FALSE | POINT(174.897398628022 -41.2115566894095) | m/s | 1759066.7 | 5436022.1
201168 | 9803087 | STFM05 - 57MARSDEN | 17026 | Pdepth | Pdepth | Depth | TRUE | 2019-05-28 13:25 | 2019-05-28 13:25 | 2020-05-27 10:15 | 300 | Pdepth | TRUE | UTC | FALSE | POINT(174.897398628022 -41.2115566894095) | mm | 1759066.7 | 5436022.1
201210 | 9803087 | STFM05 - 57MARSDEN | 17027 | Udepth | Updepth | Depth | TRUE | 2019-05-28 13:25 | 2019-05-28 13:25 | 2020-05-27 10:15 | 300 | UpDepth | TRUE | UTC | FALSE | POINT(174.897398628022 -41.2115566894095) | mm | 1759066.7 | 5436022.1
201188 | 9803107 | Extra03 - MAJORDR | 17026 | Pdepth | Pdepth | Depth | TRUE | 2019-06-24 13:45 | 2019-06-24 13:45 | 2019-06-24 13:45 | 300 | Pdepth | TRUE | UTC | FALSE | POINT(174.927700507789 -41.1848457846616) | mm | 1761672.9 | 5438931.7
201278 | 9803107 | Extra03 - MAJORDR | 17512 | RawVel | Raw Velocity | Vel | TRUE | 2019-06-24 13:45 | 2019-06-24 13:45 | 2019-06-24 13:45 | 300 | RawVel | TRUE | UTC | FALSE | POINT(174.927700507789 -41.1848457846616) | m/s | 1761672.9 | 5438931.7
201227 | 9803107 | Extra03 - MAJORDR | 17028 | Sdepth | Sdepth | Depth | TRUE | 2019-06-24 13:45 | 2019-06-24 13:45 | 2019-06-24 13:45 | 300 | Sdepth | TRUE | UTC | FALSE | POINT(174.927700507789 -41.1848457846616) | mm | 1761672.9 | 5438931.7
39154 | 3761873 | Moa Point TP | 110689 | QPRELIM | QPRELIM | Flow | TRUE | 2015-07-01 | 2017-02-01 | 2017-02-01 | 300 | QFINAL | TRUE | UTC | FALSE | POINT(174.810284512231 -41.335242927165) | l/s | 1751476.9377 | 5422445.9426
33618 | 3342001 | 115 South Karori | 110605 | Battery Voltage | Battery voltage | Batt | TRUE | 2016-01-06 | 2016-01-06 | 2024-02-07 | 300 | Battery | TRUE | UTC | TRUE | POINT(174.723042571191 -41.2963233079365) | V | 1744262.4249 | 5426915.5987
690002 | 3342001 | 115 South Karori | 111071 | Overflow Event | Overflow Event State Trace | State | TRUE | 2018-12-04 | 2018-12-04 | 2024-02-07 08:55 | 300 | Overflow Event | FALSE | UTC | FALSE | POINT(174.723042571191 -41.2963233079365) |  | 1744262.4249 | 5426915.5987
33612 | 3342001 | 115 South Karori | 17027 | Udepth | Updepth | Depth | TRUE | 2004-01-11 01:37 | 2004-01-11 01:37 | 2024-02-07 08:55 | 300 | Ultrasonic | FALSE | UTC | FALSE | POINT(174.723042571191 -41.2963233079365) | mm | 1744262.4249 | 5426915.5987
33635 | 3342001 | 115 South Karori | 110687 | DPRELIM | DPRELIM | Depth | TRUE | 2004-01-11 01:37 | 2004-01-11 01:37 | 2024-02-07 08:55 | 300 | Sewer Depth | TRUE | UTC | TRUE | POINT(174.723042571191 -41.2963233079365) | mm | 1744262.4249 | 5426915.5987
689361 | 3342001 | 115 South Karori | 84120 | Qrating | Q Rating l/s | Flow | TRUE | 2004-01-11 01:37 | 2004-01-11 01:37 | 2024-02-07 08:55 | 300 | QRATING | FALSE | UTC | FALSE | POINT(174.723042571191 -41.2963233079365) | l/s | 1744262.4249 | 5426915.5987
689363 | 3342001 | 115 South Karori | 110689 | QPRELIM | QPRELIM | Flow | TRUE | 2004-01-11 01:37 | 2018-12-04 | 2024-02-07 08:55 | 300 | Sewer Overflow Discharge | TRUE | UTC | FALSE | POINT(174.723042571191 -41.2963233079365) | l/s | 1744262.4249 | 5426915.5987
215592 | 20353508 | 2 Homewood Crescent at KAR_RG02 | 110573 | Rain Total | Rainfall Total | Rain | TRUE | 2008-10-01 | 2018-02-26 03:16 | 2020-03-09 11:00 | 120 | Rain Radar (Accum) | TRUE | UTC | FALSE | POINT(174.746092608628 -41.2795273175213) | mm | 1746229.885 | 5428741.749
215670 | 20353508 | 2 Homewood Crescent at KAR_RG02 | 11 | Rain Radar | Rainfall from Radar | Rain | FALSE | 2008-10-01 | 2018-02-26 03:16 | 2020-03-09 11:00 | 60 | Rain Radar | TRUE | UTC | FALSE | POINT(174.746092608628 -41.2795273175213) | mm | 1746229.885 | 5428741.749
201254 | 9803081 | LTFM09 - MANORPARK | 17512 | RawVel | Raw Velocity | Vel | TRUE | 2019-06-18 04:10 | 2019-06-18 04:10 | 2020-05-27 02:40 | 300 | RawVel | TRUE | UTC | FALSE | POINT(174.969865719493 -41.161459022235) | m/s | 1765268.2 | 5441448.9
201205 | 9803081 | LTFM09 - MANORPARK | 17027 | Udepth | Updepth | Depth | TRUE | 2019-06-18 04:10 | 2019-06-18 04:10 | 2020-05-27 02:45 | 300 | UpDepth | TRUE | UTC | FALSE | POINT(174.969865719493 -41.161459022235) | mm | 1765268.2 | 5441448.9
201162 | 9803081 | LTFM09 - MANORPARK | 17026 | Pdepth | Pdepth | Depth | TRUE | 2019-06-18 04:10 | 2019-06-18 04:10 | 2020-05-27 02:45 | 300 | Pdepth | TRUE | UTC | FALSE | POINT(174.969865719493 -41.161459022235) | mm | 1765268.2 | 5441448.9
691453 | 3392448 | 34 Clutha | 841 | QFINAL | QFINAL | Flow | TRUE | 2019-07-01 | 2019-07-22 19:45 | 2019-07-22 19:45 | 300 | Final Sewer Overflow Discharge | TRUE | UTC | FALSE | POINT(174.788060000049 -41.2485110005495) | l/s | 1749815.5711 | 5432113.6957
691452 | 3392448 | 34 Clutha | 110622 | DFINAL | DFINAL | Depth | TRUE | 2019-07-01 | 2021-07-01 | 2021-07-01 | 300 | Final Sewer Depth | TRUE | UTC | FALSE | POINT(174.788060000049 -41.2485110005495) | mm | 1749815.5711 | 5432113.6957
177922 | 3392448 | 34 Clutha | 84110 | Qcontinuity | Qcontinuity l/s | Flow | TRUE | 2017-03-09 13:00 | 2017-03-09 13:00 | 2018-11-20 14:55 | 300 | QCONTINUITY - SW | FALSE | UTC | FALSE | POINT(174.788060000049 -41.2485110005495) | l/s | 1749815.5711 | 5432113.6957
38162 | 3392448 | 34 Clutha | 84120 | Qrating | Q Rating l/s | Flow | TRUE | 2012-07-13 23:01 | 2012-07-13 23:01 | 2021-11-02 08:20 | 300 | Overflow Discharge - WW | FALSE | UTC | FALSE | POINT(174.788060000049 -41.2485110005495) | l/s | 1749815.5711 | 5432113.6957
33806 | 3392448 | 34 Clutha | 17327 | Dep | Overflow Depth | Depth | TRUE | 2012-07-13 23:01 | 2012-07-13 23:01 | 2021-11-02 08:20 | 300 | UDepth - WW | FALSE | UTC | FALSE | POINT(174.788060000049 -41.2485110005495) | mm | 1749815.5711 | 5432113.6957
56713 | 3392448 | 34 Clutha | 110771 | Overflow Status on/off | Overflow Status on/off | Overflow Status | TRUE | 2017-03-09 13:00 | 2017-03-09 13:00 | 2021-11-02 08:20 | 300 | Switch - SW | FALSE | UTC | FALSE | POINT(174.788060000049 -41.2485110005495) | on/off | 1749815.5711 | 5432113.6957
56714 | 3392448 | 34 Clutha | 110687 | DPRELIM | DPRELIM | Depth | TRUE | 2017-03-09 13:00 | 2017-03-09 13:00 | 2021-11-02 08:20 | 300 | Overflow Depth | FALSE | UTC | FALSE | POINT(174.788060000049 -41.2485110005495) | mm | 1749815.5711 | 5432113.6957
56715 | 3392448 | 34 Clutha | 84120 | Qrating | Q Rating l/s | Flow | TRUE | 2017-03-09 13:00 | 2017-03-09 13:00 | 2021-11-02 08:20 | 300 | Overflow Discharge - SW | FALSE | UTC | FALSE | POINT(174.788060000049 -41.2485110005495) | l/s | 1749815.5711 | 5432113.6957
33994 | 3392448 | 34 Clutha | 110687 | DPRELIM | DPRELIM | Depth | TRUE | 2012-07-13 23:01 | 2012-07-13 23:01 | 2021-11-02 08:20 | 300 | Depth | FALSE | UTC | FALSE | POINT(174.788060000049 -41.2485110005495) | mm | 1749815.5711 | 5432113.6957
177921 | 3392448 | 34 Clutha | 110689 | QPRELIM | QPRELIM | Flow | TRUE | 2012-07-13 23:01 | 2012-07-13 23:01 | 2021-11-02 08:20 | 300 | Flow - SW | FALSE | UTC | FALSE | POINT(174.788060000049 -41.2485110005495) | l/s | 1749815.5711 | 5432113.6957
33807 | 3392448 | 34 Clutha | 110605 | Battery Voltage | Battery voltage | Batt | TRUE | 2016-02-17 | 2016-02-17 | 2021-11-02 | 300 | Battery Voltage | FALSE | UTC | FALSE | POINT(174.788060000049 -41.2485110005495) | V | 1749815.5711 | 5432113.6957
262559 | 3374958 | Landfill | 110821 | Volume | Flow Volume | Volume | TRUE | 2015-07-01 00:10 | 2021-07-01 | 2021-07-01 | 86400 | Daily Total Flow | TRUE | UTC | FALSE | POINT(174.755102961788 -41.3317159905925) | m3 | 1746867.3137 | 5422932.4321
40006 | 3374958 | Landfill | 111061 | QFINAL-Historical | QFINAL-Historical | Flow | TRUE | 2015-07-01 00:10 | 2021-07-01 | 2021-07-01 | 300 | Final Sewer Flow | TRUE | UTC | FALSE | POINT(174.755102961788 -41.3317159905925) | l/s | 1746867.3137 | 5422932.4321
35077 | 3374958 | Landfill | 84120 | Qrating | Q Rating l/s | Flow | TRUE | 2015-12-01 12:25 | 2015-12-01 12:25 | 2021-03-29 17:30 | 300 | Sewer Flow (Rating) | FALSE | UTC | FALSE | POINT(174.755102961788 -41.3317159905925) | l/s | 1746867.3137 | 5422932.4321
176506 | 3374958 | Landfill | 175 | VFINAL | VFINAL | Vel | TRUE | 2018-07-01 | 2021-07-01 | 2021-07-01 | 300 | Final Sewer Velocity | TRUE | UTC | FALSE | POINT(174.755102961788 -41.3317159905925) | m/s | 1746867.3137 | 5422932.4321
33710 | 3374958 | Landfill | 110605 | Battery Voltage | Battery voltage | Batt | TRUE | 2016-01-19 | 2016-01-19 | 2016-10-25 | 300 | BTYVOLT | FALSE | UTC | FALSE | POINT(174.755102961788 -41.3317159905925) | V | 1746867.3137 | 5422932.4321
39989 | 3374958 | Landfill | 170 | Dep | Dep | Depth | TRUE | 2015-07-01 00:05 | 2021-07-01 | 2021-07-01 | 300 | Final Sewer Depth | TRUE | UTC | FALSE | POINT(174.755102961788 -41.3317159905925) | m | 1746867.3137 | 5422932.4321
33720 | 3374958 | Landfill | 110688 | VPRELIM | VPRELIM | Vel | TRUE | 2016-11-21 08:40 | 2016-11-22 12:45 | 2021-03-29 17:30 | 300 | Preliminary Sewer Velocity | TRUE | UTC | FALSE | POINT(174.755102961788 -41.3317159905925) | m/s | 1746867.3137 | 5422932.4321
33715 | 3374958 | Landfill | 110689 | QPRELIM | QPRELIM | Flow | TRUE | 2015-12-01 12:25 | 2015-12-01 12:25 | 2021-03-29 17:30 | 300 | Preliminary Sewer Flow | TRUE | UTC | FALSE | POINT(174.755102961788 -41.3317159905925) | l/s | 1746867.3137 | 5422932.4321
33717 | 3374958 | Landfill | 111063 | Udepth-Historical | Updepth-Historical | Depth | TRUE | 2015-12-01 12:25 | 2015-12-01 12:25 | 2021-03-29 17:30 | 300 | UpDEPTH | FALSE | UTC | FALSE | POINT(174.755102961788 -41.3317159905925) | mm | 1746867.3137 | 5422932.4321
33718 | 3374958 | Landfill | 111065 | RawVel-Historical | Raw Velocity-Historical | Vel | TRUE | 2016-11-21 08:40 | 2016-11-22 12:45 | 2021-03-29 17:30 | 300 | RAWVEL | FALSE | UTC | FALSE | POINT(174.755102961788 -41.3317159905925) | m/s | 1746867.3137 | 5422932.4321
33719 | 3374958 | Landfill | 110687 | DPRELIM | DPRELIM | Depth | TRUE | 2015-12-01 12:25 | 2015-12-01 12:25 | 2021-03-29 17:30 | 300 | Preliminary Sewer Depth | TRUE | UTC | FALSE | POINT(174.755102961788 -41.3317159905925) | mm | 1746867.3137 | 5422932.4321
33716 | 3374958 | Landfill | 84110 | Qcontinuity | Qcontinuity l/s | Flow | TRUE | 2016-11-21 08:40 | 2016-11-22 12:45 | 2021-03-29 17:30 | 300 | Sewer Flow (Continuity) | FALSE | UTC | FALSE | POINT(174.755102961788 -41.3317159905925) | l/s | 1746867.3137 | 5422932.4321
33707 | 3374958 | Landfill | 111062 | Pdepth-Historical | Pdepth-Historical | Depth | TRUE | 2015-12-01 12:25 | 2015-12-01 12:25 | 2021-03-29 17:30 | 300 | PDEPTH | FALSE | UTC | FALSE | POINT(174.755102961788 -41.3317159905925) | mm | 1746867.3137 | 5422932.4321
33712 | 3374958 | Landfill | 110694 | VPRELIM (Unfiltered) | VPRELIM (Unfiltered) | Vel | TRUE | 2016-11-21 08:40 | 2016-11-22 12:45 | 2021-03-29 17:30 | 300 | Velocity (unfiltered) | FALSE | UTC | FALSE | POINT(174.755102961788 -41.3317159905925) | m/s | 1746867.3137 | 5422932.4321
201183 | 9803102 | STFM23 - PARKSIDE | 17026 | Pdepth | Pdepth | Depth | TRUE | 2019-06-28 02:10 | 2019-06-28 02:10 | 2020-06-07 14:20 | 300 | Pdepth | TRUE | UTC | FALSE | POINT(174.908520827779 -41.2370551251658) | mm | 1759937 | 5433170.8
201241 | 9803102 | STFM23 - PARKSIDE | 17028 | Sdepth | Sdepth | Depth | TRUE | 2019-06-28 02:10 | 2019-06-28 02:10 | 2020-06-07 14:20 | 300 | LRDepth | TRUE | UTC | FALSE | POINT(174.908520827779 -41.2370551251658) | mm | 1759937 | 5433170.8
201275 | 9803102 | STFM23 - PARKSIDE | 17512 | RawVel | Raw Velocity | Vel | TRUE | 2019-06-28 02:10 | 2019-06-28 02:10 | 2020-06-07 14:20 | 300 | RawVel | TRUE | UTC | FALSE | POINT(174.908520827779 -41.2370551251658) | m/s | 1759937 | 5433170.8
201220 | 9803097 | STFM15 - 2GIBSON | 17027 | Udepth | Updepth | Depth | TRUE | 2019-05-28 10:20 | 2019-05-28 10:20 | 2020-02-26 09:05 | 300 | UpDepth | TRUE | UTC | FALSE | POINT(174.952357446416 -41.2015926843235) | mm | 1763699.2 | 5437026.3
201178 | 9803097 | STFM15 - 2GIBSON | 17026 | Pdepth | Pdepth | Depth | TRUE | 2019-05-28 10:20 | 2019-05-28 10:20 | 2020-02-26 09:05 | 300 | Pdepth | TRUE | UTC | FALSE | POINT(174.952357446416 -41.2015926843235) | mm | 1763699.2 | 5437026.3
201270 | 9803097 | STFM15 - 2GIBSON | 17512 | RawVel | Raw Velocity | Vel | TRUE | 2019-05-28 10:20 | 2019-05-28 10:20 | 2020-02-26 09:05 | 300 | RawVel | TRUE | UTC | FALSE | POINT(174.952357446416 -41.2015926843235) | m/s | 1763699.2 | 5437026.3
808053 | 33447060 | TAMWORTH | 17030 | Unidepth | Unidepth | Depth | TRUE | 2023-04-04 14:14 | 2023-04-04 14:14 | 2024-02-07 08:25 | 300 | Raw - Unidepth | FALSE | UTC | FALSE | POINT(174.837219 -41.230362) | mm | 1753977.2299 | 5434042.6812
808054 | 33447060 | TAMWORTH | 17026 | Pdepth | Pdepth | Depth | TRUE | 2023-04-04 14:14 | 2023-04-04 14:14 | 2024-02-07 08:25 | 300 | Raw - Pdepth | FALSE | UTC | FALSE | POINT(174.837219 -41.230362) | mm | 1753977.2299 | 5434042.6812
808055 | 33447060 | TAMWORTH | 17029 | LRdepth | LRdepth | Depth | TRUE | 2023-04-04 14:14 | 2023-04-04 14:14 | 2024-02-07 08:25 | 300 | Raw - LRDepth | FALSE | UTC | FALSE | POINT(174.837219 -41.230362) | mm | 1753977.2299 | 5434042.6812
809998 | 33447060 | TAMWORTH | 110605 | Battery Voltage | Battery voltage | Batt | TRUE | 2023-04-28 08:20 | 2023-04-28 08:20 | 2024-02-07 | 300 | Battery | TRUE | UTC | FALSE | POINT(174.837219 -41.230362) | V | 1753977.2299 | 5434042.6812
808056 | 33447060 | TAMWORTH | 110683 | DPRELIM | DPRELIM Preliminary Depth | Depth | TRUE | 2023-04-05 09:00 | 2023-04-05 09:00 | 2024-02-07 08:25 | 300 | Sewer Depth | TRUE | UTC | FALSE | POINT(174.837219 -41.230362) | mm | 1753977.2299 | 5434042.6812
201181 | 9803100 | STFM19 - 9TREADWELL | 17026 | Pdepth | Pdepth | Depth | TRUE | 2019-06-04 10:15 | 2019-06-04 10:15 | 2020-02-26 09:45 | 300 | Pdepth | TRUE | UTC | FALSE | POINT(174.94999396772 -41.2013192909772) | mm | 1763501.7 | 5437061.1
201223 | 9803100 | STFM19 - 9TREADWELL | 17027 | Udepth | Updepth | Depth | TRUE | 2019-06-04 10:15 | 2019-06-04 10:15 | 2020-02-26 09:45 | 300 | UpDepth | TRUE | UTC | FALSE | POINT(174.94999396772 -41.2013192909772) | mm | 1763501.7 | 5437061.1
201273 | 9803100 | STFM19 - 9TREADWELL | 17512 | RawVel | Raw Velocity | Vel | TRUE | 2019-06-04 10:15 | 2019-06-04 10:15 | 2020-02-26 09:45 | 300 | RawVel | TRUE | UTC | FALSE | POINT(174.94999396772 -41.2013192909772) | m/s | 1763501.7 | 5437061.1
32161 | 3313858 | Middleton | 17028 | Sdepth | Sdepth | Depth | TRUE | 2015-12-17 08:50 | 2015-12-17 08:50 | 2020-11-17 08:55 | 300 | SDEPTH_3 | FALSE | UTC | FALSE | POINT(174.828454000003 -41.1859269999973) | mm | 1753346.3533 | 5438991.3968
35083 | 3313858 | Middleton | 110689 | QPRELIM | QPRELIM | Flow | TRUE | 2015-12-17 08:50 | 2015-12-17 08:50 | 2024-02-07 08:30 | 300 | Preliminary Sewer Flow | TRUE | UTC | FALSE | POINT(174.828454000003 -41.1859269999973) | l/s | 1753346.3533 | 5438991.3968
32162 | 3313858 | Middleton | 17026 | Pdepth | Pdepth | Depth | TRUE | 2015-12-17 08:50 | 2015-12-17 08:50 | 2024-02-07 08:30 | 300 | PDEPTH | FALSE | UTC | FALSE | POINT(174.828454000003 -41.1859269999973) | mm | 1753346.3533 | 5438991.3968
32160 | 3313858 | Middleton | 17027 | Udepth | Updepth | Depth | TRUE | 2015-12-17 08:50 | 2015-12-17 08:50 | 2024-02-07 08:30 | 300 | UpDEPTH | FALSE | UTC | FALSE | POINT(174.828454000003 -41.1859269999973) | mm | 1753346.3533 | 5438991.3968
32170 | 3313858 | Middleton | 110605 | Battery Voltage | Battery voltage | Batt | TRUE | 2015-12-17 08:50 | 2015-12-17 08:50 | 2024-02-07 | 300 | BTYVOLT | FALSE | UTC | FALSE | POINT(174.828454000003 -41.1859269999973) | V | 1753346.3533 | 5438991.3968
32163 | 3313858 | Middleton | 110687 | DPRELIM | DPRELIM | Depth | TRUE | 2015-12-17 08:50 | 2015-12-17 08:50 | 2024-02-07 08:30 | 300 | Preliminary Sewer Depth | TRUE | UTC | FALSE | POINT(174.828454000003 -41.1859269999973) | mm | 1753346.3533 | 5438991.3968
39991 | 3313858 | Middleton | 170 | Dep | Dep | Depth | TRUE | 2015-07-01 00:05 | 2022-07-01 | 2023-07-01 | 300 | Final Sewer Depth | TRUE | UTC | FALSE | POINT(174.828454000003 -41.1859269999973) | m | 1753346.3533 | 5438991.3968
40024 | 3313858 | Middleton | 175 | VFINAL | VFINAL | Vel | TRUE | 2015-07-01 00:05 | 2022-07-08 13:45 | 2023-07-01 | 300 | Final Sewer Velocity | TRUE | UTC | FALSE | POINT(174.828454000003 -41.1859269999973) | m/s | 1753346.3533 | 5438991.3968
40008 | 3313858 | Middleton | 841 | QFINAL | QFINAL | Flow | TRUE | 2015-07-01 00:05 | 2022-07-01 | 2023-07-01 | 300 | Final Sewer Flow | TRUE | UTC | FALSE | POINT(174.828454000003 -41.1859269999973) | l/s | 1753346.3533 | 5438991.3968
262550 | 3313858 | Middleton | 110821 | Volume | Flow Volume | Volume | TRUE | 2015-07-01 00:05 | 2022-07-01 | 2023-07-01 | 86400 | Daily Total Flow | TRUE | UTC | FALSE | POINT(174.828454000003 -41.1859269999973) | m3 | 1753346.3533 | 5438991.3968
32169 | 3313858 | Middleton | 110688 | VPRELIM | VPRELIM | Vel | TRUE | 2015-12-17 08:50 | 2015-12-17 08:50 | 2020-08-13 15:30 | 300 | Preliminary Sewer Velocity | TRUE | UTC | FALSE | POINT(174.828454000003 -41.1859269999973) | m/s | 1753346.3533 | 5438991.3968
35081 | 3313858 | Middleton | 84110 | Qcontinuity | Qcontinuity l/s | Flow | TRUE | 2015-12-17 08:50 | 2015-12-17 08:50 | 2020-08-13 15:30 | 300 | QCONT | FALSE | UTC | FALSE | POINT(174.828454000003 -41.1859269999973) | l/s | 1753346.3533 | 5438991.3968
32168 | 3313858 | Middleton | 17512 | RawVel | Raw Velocity | Vel | TRUE | 2015-12-17 08:50 | 2015-12-17 08:50 | 2020-08-13 15:30 | 300 | RAWVEL | FALSE | UTC | FALSE | POINT(174.828454000003 -41.1859269999973) | m/s | 1753346.3533 | 5438991.3968
35082 | 3313858 | Middleton | 84120 | Qrating | Q Rating l/s | Flow | TRUE | 2015-12-17 08:50 | 2015-12-17 08:50 | 2024-02-07 08:30 | 300 | QRATING | FALSE | UTC | FALSE | POINT(174.828454000003 -41.1859269999973) | l/s | 1753346.3533 | 5438991.3968
228759 | 3313858 | Middleton | 110988 | PEAKVEL | Peak Velocity Channel | Vel | TRUE | 2020-09-15 15:50 | 2020-09-15 15:50 | 2024-02-07 08:30 | 300 | PEAKVEL | FALSE | UTC | FALSE | POINT(174.828454000003 -41.1859269999973) | m/s | 1753346.3533 | 5438991.3968
12445 | 1210391 | Houghton | 17027 | Udepth | Updepth | Depth | TRUE | 2004-01-11 01:35 | 2004-01-11 01:35 | 2024-02-07 08:55 | 900 | Raw Depth_1 | FALSE | UTC | FALSE | POINT(174.78538683231 -41.3403205074007) | mm | 1749381.9112 | 5421925.4058
12446 | 1210391 | Houghton | 110605 | Battery Voltage | Battery voltage | Batt | TRUE | 2013-10-04 03:00 | 2013-10-04 03:00 | 2024-02-07 | 900 | Battery | TRUE | UTC | TRUE | POINT(174.78538683231 -41.3403205074007) | V | 1749381.9112 | 5421925.4058
689338 | 1210391 | Houghton | 84120 | Qrating | Q Rating l/s | Flow | TRUE | 2004-01-11 01:35 | 2016-07-01 | 2024-02-07 08:55 | 900 | QRATING | FALSE | UTC | FALSE | POINT(174.78538683231 -41.3403205074007) | l/s | 1749381.9112 | 5421925.4058
171181 | 1210391 | Houghton | 110687 | DPRELIM | DPRELIM | Depth | TRUE | 2012-07-13 23:00 | 2012-08-25 10:30 | 2024-02-07 08:55 | 900 | Diversion Depth | TRUE | UTC | TRUE | POINT(174.78538683231 -41.3403205074007) | mm | 1749381.9112 | 5421925.4058
12447 | 1210391 | Houghton | 17028 | Sdepth | Sdepth | Depth | TRUE | 2012-08-25 10:30 | 2012-08-25 10:30 | 2024-02-07 08:55 | 900 | Raw Depth_2 | FALSE | UTC | FALSE | POINT(174.78538683231 -41.3403205074007) | mm | 1749381.9112 | 5421925.4058
171180 | 1210391 | Houghton | 110687 | DPRELIM | DPRELIM | Depth | TRUE | 2004-01-11 01:35 | 2016-07-01 | 2024-02-07 08:55 | 900 | Main Depth | TRUE | UTC | TRUE | POINT(174.78538683231 -41.3403205074007) | mm | 1749381.9112 | 5421925.4058
690938 | 1210391 | Houghton | 110689 | QPRELIM | QPRELIM | Flow | TRUE | 2012-07-13 23:00 | 2012-08-25 10:30 | 2024-02-07 08:55 | 900 | Sewer Overflow Discharge (Diversion) | FALSE | UTC | FALSE | POINT(174.78538683231 -41.3403205074007) | l/s | 1749381.9112 | 5421925.4058
689998 | 1210391 | Houghton | 111071 | Overflow Event | Overflow Event State Trace | State | TRUE | 2021-06-27 | 2022-08-08 05:45 | 2024-02-07 08:45 | 300 | Overflow Event | FALSE | UTC | FALSE | POINT(174.78538683231 -41.3403205074007) |  | 1749381.9112 | 5421925.4058
689340 | 1210391 | Houghton | 110689 | QPRELIM | QPRELIM | Flow | TRUE | 2004-01-11 01:35 | 2022-08-12 05:55 | 2024-02-07 08:55 | 900 | Sewer Overflow Discharge | TRUE | UTC | FALSE | POINT(174.78538683231 -41.3403205074007) | l/s | 1749381.9112 | 5421925.4058
33624 | 3344761 | Southhampton | 110605 | Battery Voltage | Battery voltage | Batt | TRUE | 2015-10-01 06:08 | 2015-10-01 06:08 | 2024-02-07 | 300 | Battery | TRUE | UTC | FALSE | POINT(174.813670000507 -41.3192900011966) | V | 1751797.2685 | 5424211.1656
689385 | 3344761 | Southhampton | 84120 | Qrating | Q Rating l/s | Flow | TRUE | 2004-01-11 01:37 | 2004-01-11 01:37 | 2024-02-07 08:55 | 300 | QRATING | FALSE | UTC | FALSE | POINT(174.813670000507 -41.3192900011966) | l/s | 1751797.2685 | 5424211.1656
33636 | 3344761 | Southhampton | 110687 | DPRELIM | DPRELIM | Depth | TRUE | 2004-01-11 01:37 | 2004-01-11 01:37 | 2024-02-07 08:55 | 300 | Sewer Depth | TRUE | UTC | TRUE | POINT(174.813670000507 -41.3192900011966) | mm | 1751797.2685 | 5424211.1656
690006 | 3344761 | Southhampton | 111071 | Overflow Event | Overflow Event State Trace | State | TRUE | 2018-12-04 | 2018-12-04 | 2024-02-07 08:55 | 300 | Overflow Event | FALSE | UTC | FALSE | POINT(174.813670000507 -41.3192900011966) |  | 1751797.2685 | 5424211.1656
689387 | 3344761 | Southhampton | 110689 | QPRELIM | QPRELIM | Flow | TRUE | 2004-01-11 01:37 | 2018-12-04 | 2024-02-07 08:55 | 300 | Sewer Overflow Discharge | TRUE | UTC | FALSE | POINT(174.813670000507 -41.3192900011966) | l/s | 1751797.2685 | 5424211.1656
33623 | 3344761 | Southhampton | 17027 | Udepth | Updepth | Depth | TRUE | 2004-01-11 01:37 | 2004-01-11 01:37 | 2024-02-07 08:55 | 300 | Ultrasonic | FALSE | UTC | FALSE | POINT(174.813670000507 -41.3192900011966) | mm | 1751797.2685 | 5424211.1656
43791 | 3344761 | Southhampton | 17026 | Pdepth | Pdepth | Depth | TRUE | 2012-07-23 01:33 | 2012-07-23 01:33 | 2024-02-07 08:55 | 300 | Stormwater Depth | FALSE | UTC | FALSE | POINT(174.813670000507 -41.3192900011966) | mm | 1751797.2685 | 5424211.1656
34003 | 3473177 | Taranaki and Ghuznee | 110605 | Battery Voltage | Battery voltage | Batt | TRUE | 2016-03-12 | 2016-03-12 | 2024-02-07 | 300 | Battery | TRUE | UTC | TRUE | POINT(174.777778000188 -41.2938890000331) | V | 1748850.8957 | 5427093.4315
56189 | 3473177 | Taranaki and Ghuznee | 110687 | DPRELIM | DPRELIM | Depth | TRUE | 2004-01-11 01:37 | 2004-01-11 01:37 | 2024-02-07 08:55 | 300 | Depth Rec | FALSE | UTC | TRUE | POINT(174.777778000188 -41.2938890000331) | mm | 1748850.8957 | 5427093.4315
34004 | 3473177 | Taranaki and Ghuznee | 110687 | DPRELIM | DPRELIM | Depth | TRUE | 2004-01-11 01:37 | 2004-01-11 01:37 | 2024-02-07 08:55 | 300 | Sewer Depth | TRUE | UTC | TRUE | POINT(174.777778000188 -41.2938890000331) | mm | 1748850.8957 | 5427093.4315
690014 | 3473177 | Taranaki and Ghuznee | 111071 | Overflow Event | Overflow Event State Trace | State | TRUE | 2018-12-04 | 2018-12-04 | 2024-02-07 08:55 | 300 | Overflow Event | FALSE | UTC | FALSE | POINT(174.777778000188 -41.2938890000331) |  | 1748850.8957 | 5427093.4315
689492 | 3473177 | Taranaki and Ghuznee | 84120 | Qrating | Q Rating l/s | Flow | TRUE | 2004-01-11 01:37 | 2004-01-11 01:37 | 2024-02-07 08:55 | 300 | QRATING | FALSE | UTC | FALSE | POINT(174.777778000188 -41.2938890000331) | l/s | 1748850.8957 | 5427093.4315
689494 | 3473177 | Taranaki and Ghuznee | 110689 | QPRELIM | QPRELIM | Flow | TRUE | 2004-01-11 01:37 | 2018-12-04 | 2024-02-07 08:55 | 300 | Sewer Overflow Discharge | TRUE | UTC | FALSE | POINT(174.777778000188 -41.2938890000331) | l/s | 1748850.8957 | 5427093.4315
34002 | 3473177 | Taranaki and Ghuznee | 17327 | Dep | Overflow Depth | Depth | TRUE | 2004-01-11 01:37 | 2004-01-11 01:37 | 2024-02-07 08:55 | 300 | Ultrasonic | FALSE | UTC | FALSE | POINT(174.777778000188 -41.2938890000331) | mm | 1748850.8957 | 5427093.4315
201228 | 9803108 | Extra05 - 608MARINE | 17028 | Sdepth | Sdepth | Depth | TRUE | 2006-02-05 12:17 | 2006-02-05 12:17 | 2020-06-24 13:23 | 300 | Sdepth | TRUE | UTC | FALSE | POINT(174.90481356616 -41.2773488944355) | mm | 1759528.2 | 5428704.1
201189 | 9803108 | Extra05 - 608MARINE | 17026 | Pdepth | Pdepth | Depth | TRUE | 2019-06-25 11:55 | 2019-06-25 11:55 | 2020-06-24 13:23 | 300 | Pdepth | TRUE | UTC | FALSE | POINT(174.90481356616 -41.2773488944355) | mm | 1759528.2 | 5428704.1
201279 | 9803108 | Extra05 - 608MARINE | 17512 | RawVel | Raw Velocity | Vel | TRUE | 2006-02-05 12:17 | 2006-02-05 12:17 | 2020-06-24 13:23 | 300 | RawVel | TRUE | UTC | FALSE | POINT(174.90481356616 -41.2773488944355) | m/s | 1759528.2 | 5428704.1
215698 | 9434543 | Rossiter Bifurcation | 110687 | DPRELIM | DPRELIM | Depth | TRUE | 2004-01-11 01:37 | 2004-01-11 01:37 | 2024-02-07 08:55 | 300 | Pressure | FALSE | UTC | FALSE | POINT(174.930759673872 -41.2153717361831) | mm | 1761854.2259 | 5435536.9624
215699 | 9434543 | Rossiter Bifurcation | 110605 | Battery Voltage | Battery voltage | Batt | TRUE | 2020-03-10 15:00 | 2020-03-10 15:00 | 2024-02-07 08:00 | 300 | Battery | TRUE | UTC | TRUE | POINT(174.930759673872 -41.2153717361831) | V | 1761854.2259 | 5435536.9624
178803 | 9434543 | Rossiter Bifurcation | 110687 | DPRELIM | DPRELIM | Depth | TRUE | 2004-01-11 01:37 | 2004-01-11 01:37 | 2024-02-07 08:55 | 300 | Sewer Depth | TRUE | UTC | TRUE | POINT(174.930759673872 -41.2153717361831) | mm | 1761854.2259 | 5435536.9624
261503 | 30069693 | FERGUSSON | 10 | Rain | Rainfall | Rain | FALSE | 2008-10-01 | 2018-02-25 15:16 | 2024-02-07 11:01 | 60 | Rain Radar | TRUE | UTC | FALSE | MULTIPOLYGON(((175.036189030245 -41.1356586317869,175.036436082268 -41.1357786278406,175.036493786646 -41.1358433468902,175.036543245644 -41.1358987560465,175.03661774139 -41.1359822695488,175.036636477497 -41.1359972473846,175.03664674381 -41.136014716427,175.036710357877 -41.1360862650124,175.036718205103 -41.136095401797,175.036752494361 -41.136133608659,175.036816510464 -41.1362022683389,175.03682403182 -41.1362135721798,175.036896396731 -41.1362948718301,175.036909853188 -41.1363106634431,175.037009783798 -41.1364160601975,175.037020667257 -41.136434418829,175.037070842319 -41.136490715623,175.037120299516 -41.136546034498,175.037192356677 -41.1366268891274,175.037200151106 -41.1366343157828,175.037274586569 -41.1367190006117,175.03730227142 -41.1367501198155,175.037362515793 -41.1368174950966,175.037372508721 -41.1368292954956,175.037478138661 -41.1369473786778,175.037540627122 -41.1370174157797,175.037627648383 -41.1371151156316,175.037641955442 -41.1371298114538,175.037581354897 -41.1371524967741,175.037592841704 -41.1371712949424,175.037651807837 -41.1372639978966,175.037667403337 -41.1372885768715,175.037711290161 -41.1373575021711,175.037726885707 -41.1373820811366,175.037770775445 -41.1374510964144,175.03778636825 -41.1374755853655,175.037837176741 -41.1375554647831,175.037845809814 -41.1375645875798,175.037903396257 -41.1376444370704,175.037948878391 -41.1377204483165,175.038059147031 -41.1378994154875,175.037941019328 -41.1379457227398,175.037912250755 -41.1379557776179,175.037874831166 -41.1380164159028,175.037851817738 -41.1380473515276,175.037818206248 -41.1380882005467,175.037775546703 -41.1381319112989,175.037711171322 -41.1381850117324,175.037671576181 -41.1382102971761,175.037632671783 -41.138232508543,175.03759663847 -41.1382490857369,175.037507710364 -41.1382865908782,175.037355654701 -41.1383508783023,175.037308993788 -41.1383700749003,175.037248877373 -41.1383925713745,175.037204786729 -41.1384091108875,175.037159910544 -41.1384256642809,175.037083961786 -41.1384540241168,175.037039871058 -41.1384705635685,175.037001503875 -41.1384847504019,175.036957413105 -41.1385012898228,175.036924965837 -41.1385131205576,175.036860390907 -41.1385375868336,175.036848284973 -41.1385400523229,175.036706461441 -41.138595332597,175.036760585735 -41.138687131031,175.036791267749 -41.1387420616767,175.036813802793 -41.1387718312085,175.036829301567 -41.138790108213,175.03695943495 -41.1389538661094,175.036971803536 -41.1389694067871,175.037111336173 -41.139144795324,175.037123707618 -41.1391604259881,175.037263241078 -41.1393358143165,175.037275511619 -41.1393513566945,175.03735422846 -41.1394504643847,175.037235486397 -41.1395468518781,175.037033985305 -41.139708731776,175.037033892685 -41.1397089135227,175.037014335153 -41.1397245686965,175.037015931296 -41.1397253509478,175.037709480228 -41.1400913072184,175.037733447713 -41.1401038508766,175.037849206428 -41.1401649302459,175.037834877605 -41.1401844554043,175.037820338453 -41.1402035340126,175.037820265344 -41.1402043457933,175.037818194294 -41.140207264176,175.03781826652 -41.1402381514548,175.037816915173 -41.1402611391655,175.03782772707 -41.1402771575649,175.037844344342 -41.1403029791751,175.037847692108 -41.1403127358257,175.037855385651 -41.1403359236826,175.037849529887 -41.1403530475389,175.037842747934 -41.1403719888678,175.037817212411 -41.1404262030709,175.037786602319 -41.1404910434013,175.037784671258 -41.1404953101175,175.037774160079 -41.1405175593848,175.037752471542 -41.1405817915531,175.037731232127 -41.1406446649575,175.037678556926 -41.1408567739562,175.03767846152 -41.1408568656986,175.037660142924 -41.1409855169437,175.037660145711 -41.1409856069484,175.037660151285 -41.140985786958,175.037659872908 -41.1410973689039,175.037659881269 -41.1410976389182,175.037673776468 -41.1412227483253,175.037673891383 -41.1412232866163,175.03768958321 -41.1412890185819,175.037698278466 -41.1413255167242,175.037698390595 -41.1413259650104,175.037698844686 -41.1413279381647,175.037744359467 -41.141462033744,175.037758311395 -41.1415033017762,175.037758417951 -41.1415035700528,175.037758953517 -41.1415050014404,175.037793244589 -41.1415653612144,175.037848656601 -41.1416637102322,175.037852361632 -41.1416691379617,175.037852574745 -41.1416696745146,175.037884621221 -41.1417178266274,175.037950882333 -41.1418175145066,175.037951597571 -41.1418184023889,175.038024340398 -41.1419148236148,175.038059386573 -41.1419614817189,175.038032477313 -41.1419808693459,175.038024404531 -41.1419866856329,175.03798633039 -41.1420135652356,175.037845391309 -41.1420341604478,175.037754469979 -41.1420677386814,175.037657811604 -41.1421127651788,175.037284260414 -41.1422870555492,175.037202792078 -41.1421943903908,175.037165629976 -41.1421523622168,175.036995875529 -41.1419594076197,175.036958809104 -41.1419172876292,175.03675198973 -41.1416822126268,175.036714923622 -41.1416400925486,175.036508106013 -41.141405017057,175.036471043007 -41.1413629868959,175.036379193536 -41.1412586175815,175.036353464085 -41.1412208896559,175.036310722102 -41.1411699544598,175.036294050674 -41.1411741216025,175.036253933503 -41.141128633268,175.036233617953 -41.1411071093696,175.036218365286 -41.1410904489153,175.036207535481 -41.1410801941444,175.036161629222 -41.1410285944121,175.036031329637 -41.1408817687874,175.036000246498 -41.1408488182535,175.035902135668 -41.1407484315773,175.035848852765 -41.1407029057081,175.035783660143 -41.1406471440935,175.035742045503 -41.1406135691902,175.035696715521 -41.1405837521723,175.03568640469 -41.140574388717,175.035484169584 -41.1404459444243,175.035432941421 -41.1404096576104,175.035539546762 -41.14034320437,175.035569247291 -41.1403251187902,175.035776617802 -41.1401971781326,175.035805821667 -41.1401789211644,175.03582826545 -41.1401676278184,175.035849803218 -41.1401556300534,175.035898503548 -41.1401324356044,175.035890493694 -41.1401212304022,175.035804892828 -41.1400250350968,175.03574240319 -41.1399549971106,175.035537944054 -41.1397260017509,175.035529883205 -41.1397290259756,175.035465093968 -41.1397625006742,175.03544208818 -41.1397778563195,175.035429130875 -41.1397845692536,175.035312950307 -41.1398431768203,175.035128287607 -41.1399365848069,175.035069757995 -41.1399659862721,175.03503881516 -41.1399820224341,175.035031357326 -41.1399854862376,175.034879003092 -41.1400625633691,175.034842723583 -41.1400807650302,175.03483358254 -41.1400838082946,175.034772703597 -41.1401166731815,175.034758657689 -41.1401231351142,175.034493133319 -41.1402609267369,175.034475426392 -41.1402665527772,175.034453751181 -41.1402772919569,175.034445114968 -41.140280776542,175.034301193627 -41.1403541918111,175.034294574118 -41.1403593517854,175.034260090391 -41.1403752701855,175.03416315602 -41.1404240809067,175.034050141211 -41.1404802898733,175.034041773665 -41.1404861110898,175.033912431026 -41.1405512535354,175.033831955346 -41.1405922087196,175.033758539204 -41.1406295270531,175.033694216872 -41.1406622720803,175.033620124342 -41.1406999624882,175.033599315899 -41.1407101458753,175.033565072703 -41.1407275006863,175.033459444475 -41.1407811471663,175.033395604468 -41.1408136133475,175.033383371113 -41.1408183320776,175.033275975377 -41.1408402204946,175.033233045427 -41.140849893885,175.033221904172 -41.1408518016365,175.033214773722 -41.1408372487167,175.033172101962 -41.140734439918,175.033165625523 -41.1407187947975,175.033123808987 -41.1406182222311,175.033117332572 -41.140602577107,175.033073707875 -41.1404975337383,175.033058807916 -41.1404668181859,175.03302812724 -41.1404150384175,175.032960182279 -41.1402987173448,175.032913220791 -41.1402192181396,175.032905526348 -41.1402054856426,175.032873973308 -41.1401540814472,175.032871116363 -41.1401474678774,175.032859841502 -41.1401259638756,175.032843188039 -41.1400861837804,175.032832989402 -41.140048631139,175.032827971855 -41.1400134184932,175.032824003603 -41.1399581052493,175.032696203475 -41.139974589865,175.032580105765 -41.1399882562045,175.032549575329 -41.1399922171653,175.032522363077 -41.1399986410649,175.032493865076 -41.1400079693853,175.032370674421 -41.1400528293895,175.032338124551 -41.1400645705933,175.032246897218 -41.1400977896685,175.032214445494 -41.1401095291052,175.032122050837 -41.1401431288998,175.032036272056 -41.1401746306805,175.032015865551 -41.1401819249568,175.032005798932 -41.1401836335184,175.031837492546 -41.1402469396932,175.0318049397 -41.1402585907452,175.03168146184 -41.1403037252449,175.031648810745 -41.1403153779864,175.031492883456 -41.1403723415673,175.031460330484 -41.1403839925244,175.031319848902 -41.1404352801321,175.031310663186 -41.1404368830393,175.031271852599 -41.1404526967672,175.031115823672 -41.1405095715782,175.03108327334 -41.1405213124366,175.030862541594 -41.1406018416862,175.030829991169 -41.140613582475,175.030641612907 -41.1406823739872,175.030609059623 -41.1406940247101,175.030420680889 -41.1407628158705,175.030388127524 -41.1407744665326,175.030199748317 -41.1408432573414,175.030167197649 -41.1408549979478,175.030011264959 -41.1409118695709,175.029978714222 -41.1409236101254,175.029822781199 -41.1409804815,175.029811774095 -41.1409835572612,175.029731551264 -41.1410136986357,175.029634097871 -41.1410490065853,175.029510417802 -41.1410940522758,175.029477965074 -41.1411057909618,175.02935438298 -41.1411508347585,175.02931250525 -41.1411659814491,175.029301764917 -41.1411681519188,175.029165900592 -41.1412195356464,175.029107888983 -41.1412403698208,175.029074704993 -41.1412570742579,175.029041510531 -41.1412798124985,175.02901279202 -41.1413075148933,175.028990753503 -41.1413351896313,175.028971200364 -41.1413638111678,175.028956013889 -41.1413970385759,175.028943521581 -41.1414029321025,175.028848502618 -41.1414375661163,175.028828687296 -41.141444939468,175.028818381303 -41.1414484530524,175.028662249598 -41.1415053263623,175.028564893072 -41.141540631704,175.028484065923 -41.1415703325884,175.028205392144 -41.1416678170419,175.027916993933 -41.1417717758728,175.027561829068 -41.1419345442917,175.027455243656 -41.1419701012551,175.02741994798 -41.1419820695278,175.027384548549 -41.1419938595081,175.027363941775 -41.1420010664351,175.027345748298 -41.1420068800571,175.02723217295 -41.1420451714509,175.027223216562 -41.1420478506456,175.027071236261 -41.142099245471,175.027049350096 -41.1421063848097,175.026997194402 -41.1420909130681,175.026937445981 -41.1420777362545,175.026879612041 -41.1420692985812,175.026818692891 -41.1420659582163,175.026644400976 -41.1420755998498,175.026599091039 -41.142075046486,175.026551397862 -41.1420704826103,175.026535072786 -41.1420763532763,175.026379136677 -41.1421333101129,175.026346581882 -41.1421449596617,175.02619064544 -41.1422019162499,175.02615799238 -41.1422135674747,175.026030769784 -41.1422585817206,175.026002055604 -41.1422705238143,175.025969503442 -41.1422822632647,175.025813563561 -41.1423391293505,175.02578101133 -41.142350868749,175.025592619782 -41.142419562211,175.02556006747 -41.1424313015487,175.025468931461 -41.1424645136672,175.025436280906 -41.1424762546982,175.025328143174 -41.1425157093326,175.025318961304 -41.1425206436997,175.025284811187 -41.1425570859042,175.025238227287 -41.1425917655915,175.025209395504 -41.1426094730231,175.025175980167 -41.1426250997604,175.025146128853 -41.1426384124531,175.024981773163 -41.1427028098676,175.024965739605 -41.1427085851313,175.024922427152 -41.1427282581697,175.024893371132 -41.1427450689243,175.024870381163 -41.1427610525688,175.024662614079 -41.1428451242721,175.02462860227 -41.1428573392806,175.024617358155 -41.1428623098516,175.024599732708 -41.1428706345704,175.024607570279 -41.1429433505868,175.024598705316 -41.1429969085734,175.024609525598 -41.143013288293,175.024659850588 -41.1430746308719,175.024682617318 -41.1430769321897,175.024751342188 -41.1432349395296,175.02478210352 -41.1432479968055,175.02481942498 -41.1432667021843,175.024823864006 -41.1432864360419,175.024828155229 -41.1433109453687,175.024806993059 -41.1433160903606,175.024778854796 -41.1433244198574,175.024750853496 -41.1433340076973,175.024648149789 -41.1433840825918,175.024557161748 -41.1434285481611,175.024428034525 -41.143491604964,175.024351831109 -41.1435312176816,175.024321908706 -41.1435454319531,175.024310021169 -41.1435454608269,175.024280071579 -41.1435300477474,175.024271268245 -41.1435281312607,175.02420688854 -41.1435177360764,175.024190061929 -41.1435137092703,175.024183723156 -41.1435088677197,175.023819189892 -41.1434379186686,175.023718911107 -41.1434838076265,175.023641831773 -41.1435237054325,175.023430485699 -41.1433030044668,175.023126312375 -41.1434152433662,175.023066720116 -41.1434359221712,175.022947206331 -41.1434793567195,175.022914753965 -41.1434911836106,175.022782413358 -41.1435392559806,175.022770892348 -41.1435416196652,175.022667372053 -41.1435811708064,175.022618590997 -41.143598777741,175.022586337674 -41.1436106910977,175.022478771647 -41.1436496827537,175.022355081549 -41.1436947209632,175.0223226262 -41.1437064576861,175.022231388513 -41.1437396690378,175.022131499548 -41.143775913976,175.02211968664 -41.1437783727757,175.021994106741 -41.1438258752481,175.021929400459 -41.1438496150554,175.021918995503 -41.1438531297622,175.02179540282 -41.1438981656622,175.021762849066 -41.1439099039558,175.021639256165 -41.1439549396926,175.021606800553 -41.1439666762193,175.021483109233 -41.144011713517,175.021450656329 -41.1440235400064,175.021294610028 -41.1440804018637,175.02126205609 -41.1440921400194,175.021138462487 -41.144137175233,175.021089680589 -41.144154781537,175.021057426703 -41.144166694477,175.021037017682 -41.144173986859,175.021026756498 -41.1441757879328,175.020949858816 -41.1442056847426,175.02085861971 -41.1442388950354,175.020826163812 -41.1442506313478,175.020734826378 -41.1442838432684,175.020702370434 -41.1442955795469,175.020611131072 -41.1443287896487,175.020578675083 -41.1443405258933,175.020487337394 -41.1443737376228,175.020454884123 -41.144385563839,175.020331286625 -41.1444305082036,175.02021691847 -41.1444720485629,175.020179523221 -41.1444861227059,175.020162015785 -41.1444919231608,175.019984205246 -41.1445568196817,175.019964486143 -41.1445641898257,175.019954078199 -41.1445676143538,175.019827755261 -41.1446134164774,175.019797931051 -41.1446244759593,175.019674335397 -41.1446695096432,175.019641780864 -41.1446812473531,175.019485829563 -41.1447381051019,175.019453274961 -41.1447498427598,175.019431226551 -41.1447581542054,175.0194164382 -41.1447629162652,175.019388465847 -41.1447734928937,175.019232415898 -41.1448303520306,175.019156696538 -41.1448570750883,175.019102840545 -41.1447830043193,175.019087910693 -41.1447671464109,175.019044967658 -41.1447189099168,175.018952867867 -41.1446152514375,175.01894553907 -41.1446101567934,175.018936087314 -41.1446031181792,175.018893039232 -41.144557855256,175.018901584278 -41.1445257362005,175.01889108028 -41.1445132227259,175.018813640978 -41.1444262372751,175.018729793907 -41.1444698526271,175.018694565453 -41.1444873103612,175.018653148817 -41.144508028465,175.018539169919 -41.1445654999296,175.018435832716 -41.1446175616021,175.01839022937 -41.1445658593783,175.018331497219 -41.1444993482083,175.018323820238 -41.1444893066467,175.018246694922 -41.1445278508491,175.018073604132 -41.144615355359,175.018134797846 -41.1446852455774,175.017918455584 -41.144791338615,175.017881497768 -41.144810087166,175.018004659873 -41.1449494939763,175.018067600551 -41.1450218751268,175.018082980997 -41.145039616409,175.01815387968 -41.1451215838908,175.018160757302 -41.1451311892016,175.018172960264 -41.1451574512546,175.018199590532 -41.1452056137698,175.018054031037 -41.1452585952284,175.018011662477 -41.1452739265347,175.017972172099 -41.1452901979817,175.017918468109 -41.1452114411762,175.017913634587 -41.1452044116005,175.017891442802 -41.1451792251084,175.01784746589 -41.1451292952553,175.01765566597 -41.1449047290168,175.017583523171 -41.1449423749848,175.017509214349 -41.14497987875,175.017421260561 -41.1450241954858,175.017349367943 -41.1450603960573,175.01740240169 -41.1451205236602,175.017580608426 -41.1453215541845,175.017596094142 -41.1453363218987,175.017617642173 -41.1453693544413,175.017652315489 -41.1454298936852,175.017580408068 -41.1454560085916,175.017456708298 -41.1455009516741,175.017397821765 -41.1455223356248,175.017403606451 -41.1455347518086,175.017410295886 -41.1455446306237,175.017466359168 -41.1456234363821,175.017473612068 -41.1457606419323,175.017479425547 -41.1458541063681,175.017494766252 -41.1458673457138,175.017546230025 -41.1459211068993,175.017544090748 -41.1459346525087,175.017536271388 -41.1459616256581,175.017413318811 -41.1459700836625,175.017369567936 -41.1459659872501,175.017338925365 -41.1459567982453,175.017311309376 -41.1459437739333,175.017248023045 -41.1459049886438,175.017149907616 -41.1458742879516,175.017131992284 -41.1458700090249,175.017080525398 -41.1458610046343,175.017006599441 -41.1458501422746,175.016961773343 -41.1458366088516,175.016928543398 -41.1458231424568,175.016888515961 -41.1458026808339,175.016856946088 -41.1457856732279,175.016816138736 -41.1457974646379,175.016766265894 -41.1458148180624,175.016745555738 -41.1458219348524,175.01665543542 -41.1458533211487,175.016603634307 -41.1458718789783,175.01651725933 -41.1459036498452,175.016490725939 -41.1459131199225,175.016468575786 -41.1459213425305,175.016431743263 -41.145934595119,175.016124007215 -41.1460467879249,175.016091549538 -41.1460585229389,175.015805771737 -41.1461626758301,175.015762653961 -41.1461760382359,175.015690422325 -41.1461916213022,175.01558237604 -41.1462729404146,175.015542609949 -41.146309117833,175.015482849492 -41.1463148466767,175.015435459847 -41.1463202689099,175.015388057456 -41.1463284830264,175.015338173453 -41.146339081966,175.015262961681 -41.1463600301208,175.015224533637 -41.1463757417115,175.015181137527 -41.1463896490965,175.015085513512 -41.1464210404331,175.015057437041 -41.146434679678,175.014940331513 -41.1464768930983,175.014865876802 -41.1465033210527,175.014826226036 -41.1465176130392,175.014786373333 -41.1465317284369,175.014553590372 -41.1466146887577,175.014450743743 -41.1466508887488,175.014426839189 -41.1466595919288,175.014359082947 -41.1466833808544,175.014286640434 -41.1467081522594,175.014224130989 -41.1467268062888,175.014214598946 -41.1467331867666,175.014113554436 -41.1467672836878,175.013974268369 -41.1468135763203,175.013932197932 -41.1468290810254,175.013875501748 -41.1468578993701,175.013831626154 -41.1468850526005,175.013780831507 -41.1469269155982,175.013744029425 -41.1469636709415,175.013703957375 -41.1470123706115,175.013669579323 -41.1470641225893,175.013640599699 -41.1471156900981,175.013609850692 -41.1471800762358,175.013590890586 -41.1472315585722,175.013546898813 -41.1472452956519,175.013424059264 -41.1472960728991,175.01329664883 -41.147341976955,175.013225960033 -41.1473695087127,175.013189154498 -41.1473869022888,175.013141859437 -41.1474115034702,175.013087978229 -41.1474424335148,175.013063008588 -41.147458089206,175.012978439752 -41.1475136902131,175.012931432732 -41.147544500012,175.01287515587 -41.1475838468762,175.012822340901 -41.1476239436856,175.012808298475 -41.1476177953042,175.012691448156 -41.1475817448949,175.012608320815 -41.1475560015009,175.012529596242 -41.1475296407706,175.012452720201 -41.1474994654028,175.012379209823 -41.147466889754,175.012319405051 -41.1474358756235,175.012262284003 -41.1474026532615,175.012105092953 -41.1473037289543,175.012079446085 -41.1472876071351,175.011991302962 -41.1472327733749,175.0119850684 -41.1472281094393,175.011933508017 -41.1472481918902,175.011780954153 -41.1473073212882,175.011691779194 -41.147340848497,175.011642896813 -41.1473585426229,175.01163065235 -41.1473629890817,175.011603716233 -41.1473914665089,175.011561844528 -41.1474295704833,175.011512805705 -41.1474646477481,175.011465690692 -41.1474919467245,175.011412764176 -41.1475155649214,175.011340802346 -41.1475400559199,175.011278267304 -41.1475611402656,175.011243462055 -41.1475732751395,175.01116526999 -41.1475996759339,175.011078205301 -41.1476315448359,175.011067926766 -41.1476328050025,175.010938983089 -41.1476768420973,175.010914794061 -41.1476859097354,175.010882583279 -41.1476993500044,175.010754122372 -41.14776562185,175.010683919164 -41.1477994473668,175.010660780877 -41.1478107479591,175.010547520518 -41.1478696398664,175.010346882999 -41.1479695009439,175.010332257443 -41.1479764202998,175.010286867214 -41.147999095919,175.010165035566 -41.1480604785012,175.010076974362 -41.1481047915256,175.010021330854 -41.1481327791165,175.009933269454 -41.1481770920349,175.009877527616 -41.1482050812731,175.00975724175 -41.1482656259564,175.009750491037 -41.1482697962208,175.009592833379 -41.1483485535736,175.009547783988 -41.1483727538757,175.009531968018 -41.1483760917373,175.009513377682 -41.1483561539755,175.009475441341 -41.1483044044748,175.009467012559 -41.1482954560933,175.009314934777 -41.1481225942924,175.009255897188 -41.1480555434966,175.009060552162 -41.1480842572187,175.008983264208 -41.1480984834429,175.008938960268 -41.1481020480875,175.008768659528 -41.148127172476,175.008751828534 -41.1481294472871,175.008559008918 -41.1481572155616,175.008531638194 -41.1481521996886,175.008476817882 -41.1481556774307,175.008438772296 -41.1481614741302,175.008421818881 -41.1481404269869,175.008409891891 -41.1481263163987,175.008378329101 -41.1480998506497,175.00831363556 -41.1480116452193,175.008282478666 -41.1479695029299,175.008254596275 -41.1479316261245,175.008200990066 -41.147858986744,175.00809894723 -41.1477382025527,175.00807595267 -41.147709155829,175.008212521482 -41.1470102947163,175.008231346687 -41.1466033715299,175.008533496221 -41.1464524838296,175.009491880084 -41.1465585066648,175.009471544662 -41.1464460235939,175.010506139227 -41.1465540399874,175.011905261261 -41.1466971934822,175.012206835095 -41.1466755340256,175.012517336162 -41.1466212982391,175.0127640154 -41.1465781732426,175.012992042813 -41.1464938587993,175.013229106141 -41.1464062340272,175.013788095844 -41.1461241354994,175.014651096244 -41.1456884864487,175.014771370026 -41.1456278468318,175.014993335045 -41.1455158077674,175.015161405893 -41.1454310072926,175.015186920076 -41.1454331723501,175.015242757574 -41.1454373282282,175.015329428328 -41.1454344605376,175.015379216207 -41.1454239533407,175.01541974174 -41.1454093756921,175.015487370111 -41.1453750520432,175.01550877766 -41.1453650415379,175.015533637747 -41.1453522689705,175.015565954572 -41.1453359438153,175.015667746091 -41.1452846321986,175.016005072271 -41.1451024907726,175.016310589813 -41.1449597187112,175.016541656624 -41.1448434648587,175.016588173978 -41.1448192361236,175.016627059777 -41.144789647717,175.016651603841 -41.1447633723139,175.016691407625 -41.1447541200576,175.016718696895 -41.1447468880515,175.016748770526 -41.1447375360263,175.016786258264 -41.1447200393149,175.016802934689 -41.1447159649566,175.01690139536 -41.1446618288585,175.017079825458 -41.1445721613281,175.017225156246 -41.1444989229126,175.017242798032 -41.1444942912542,175.017274603684 -41.1444773441971,175.017469179887 -41.1443759563209,175.017489700242 -41.1443658709388,175.01773485988 -41.14424153307,175.017902612683 -41.1441561938588,175.017923279193 -41.144150878711,175.018035980182 -41.1440901882988,175.018123932314 -41.1440458711248,175.018221560712 -41.1439967014701,175.018265686531 -41.1439778271744,175.018294339042 -41.1439702106855,175.01831738433 -41.1439655742065,175.018395028812 -41.1439535868452,175.018434330476 -41.1439087713822,175.018448992084 -41.1438934753292,175.018493442275 -41.1438595562096,175.018734545519 -41.1437376287364,175.01875884553 -41.1437258558906,175.018857533824 -41.1436760367379,175.01887711439 -41.1436705603506,175.018989412576 -41.1436096059087,175.019077363407 -41.1435652880325,175.019197727318 -41.1435046422312,175.019285576904 -41.1434602359178,175.019363272975 -41.1434211406883,175.019400489793 -41.1433980645202,175.019446540713 -41.1433651075581,175.019472616588 -41.1433471797326,175.0194999856 -41.1433297695472,175.019564136451 -41.1433359388376,175.019578972683 -41.1433359487921,175.01960303607 -41.1433196772092,175.019673050731 -41.1432672083657,175.019696492983 -41.1432531089585,175.019766735048 -41.1432176563129,175.019854684817 -41.143173337864,175.019871453319 -41.1431690813395,175.019975047276 -41.1431126912792,175.020062996762 -41.1430683726769,175.020160512972 -41.1430188431366,175.020179587145 -41.1430096831906,175.020242765253 -41.1429777762447,175.020261932073 -41.1429684345513,175.020368823927 -41.1429138774159,175.020376950936 -41.1429097724379,175.020436853694 -41.1428799941006,175.020472931255 -41.1428678341348,175.020503080846 -41.1428610013178,175.020515924085 -41.1428569036296,175.020587185265 -41.1428482687539,175.020612353599 -41.1428200003639,175.020640213401 -41.1427897936005,175.020688792984 -41.1427528293863,175.020859077371 -41.1426669911901,175.02089060318 -41.1426505883748,175.020910462719 -41.1426414145251,175.020948235872 -41.1426204893958,175.020964738922 -41.1426011983208,175.020984757316 -41.1426003967106,175.021027234143 -41.1425822707359,175.021136661254 -41.1425271280684,175.021245409095 -41.1424722673834,175.021264085967 -41.1424661760751,175.021386459595 -41.1424007198462,175.02141259948 -41.1423881036572,175.021520861402 -41.1423334313516,175.021653185559 -41.1422688808033,175.0220632512 -41.1420601393892,175.02217594331 -41.142002596995,175.022243763724 -41.1419683560765,175.022285718392 -41.1419364605176,175.022310754261 -41.141907113434,175.022326276159 -41.1418846874993,175.022400895415 -41.141873471012,175.022448744491 -41.1418607434673,175.022497275375 -41.1418414299713,175.0226032991 -41.1417875163976,175.022691244998 -41.1417431958594,175.022726737823 -41.1417248317221,175.022858914312 -41.1416587514668,175.023044587451 -41.1415655254338,175.023258688141 -41.1414606328974,175.023283940672 -41.1414415479746,175.023292223621 -41.1414393311898,175.023636968671 -41.141263340939,175.023647855797 -41.141259547442,175.023755448736 -41.1412056052347,175.023834758907 -41.1411648576578,175.023867410293 -41.1411435713218,175.023900170632 -41.1411098555828,175.023924515931 -41.1411060056248,175.023961474288 -41.141096980986,175.023999613583 -41.1410816317846,175.024015092198 -41.1410737951638,175.024026139671 -41.1410688281081,175.024146104326 -41.1410082742284,175.024213911589 -41.1409736721688,175.024292578127 -41.1409343764594,175.024301226067 -41.140931252644,175.024318907708 -41.1409215761702,175.024386714789 -41.1408869740126,175.024476785299 -41.1408415341147,175.024657439066 -41.1407513655266,175.024666407743 -41.1407458946354,175.024779504661 -41.1406888829116,175.024786444476 -41.1406845283364,175.024891150625 -41.1406326170254,175.024997914399 -41.1405773374298,175.025008119511 -41.1405737359067,175.025125469881 -41.1405144877439,175.025184206547 -41.1404852677804,175.025339954993 -41.1404063426425,175.025427897154 -41.1403620200889,175.02546020901 -41.140345692256,175.025548151008 -41.1403013696138,175.025615858593 -41.1402667684855,175.025687452281 -41.140230748142,175.025847980494 -41.1401507476401,175.025867597849 -41.1401401363325,175.025882326488 -41.1401334833607,175.026032845634 -41.1400570807533,175.026257095557 -41.1399438992164,175.026367726549 -41.1398866591684,175.026379976896 -41.1398824812081,175.026442733975 -41.1398498578506,175.026570328205 -41.139788356702,175.02676068963 -41.1396881980736,175.026770900048 -41.1396847764099,175.026859516514 -41.1396400806823,175.026950164404 -41.1395943585326,175.026992689821 -41.1395715466933,175.027001632026 -41.1395684174961,175.027041867329 -41.139547807252,175.027102726446 -41.1395173782474,175.027193472185 -41.1394716541844,175.027284901216 -41.1394289798632,175.027310714834 -41.1394122255921,175.027325249549 -41.1394056659049,175.027433973074 -41.1393503495574,175.027522700685 -41.1393061016357,175.027547817393 -41.1392922413167,175.027559095585 -41.1392915924624,175.02758032734 -41.1392759994577,175.027612441732 -41.1392596745006,175.027701267289 -41.1392154247173,175.027792012185 -41.1391697001994,175.027851206886 -41.1391394802193,175.027944572232 -41.1390927188387,175.028066659287 -41.1390311329181,175.028152759829 -41.1389877412692,175.028167089659 -41.1389809149221,175.028389000529 -41.1388685809367,175.028444115039 -41.1388398733926,175.028465329792 -41.1388237401998,175.028488035141 -41.1388049691737,175.028494938444 -41.1387994443146,175.02850979682 -41.1387810816778,175.02851547744 -41.1387741374892,175.028540848289 -41.1387462240235,175.028551410117 -41.1387318994549,175.028561883252 -41.1387306343055,175.028579583673 -41.1387279810765,175.028597486023 -41.1387255043959,175.028656838197 -41.1387163539102,175.028698387289 -41.1387065264475,175.028719006763 -41.1386997693316,175.028741804161 -41.1386903622699,175.028848123233 -41.1386367979842,175.028938768323 -41.1385910743251,175.028972877443 -41.1385725525429,175.028980657774 -41.1385699839899,175.029081361874 -41.1385191299975,175.029105559865 -41.1385073567753,175.029211569891 -41.1384533473303,175.029243882622 -41.1384371084791,175.029331816679 -41.1383926930453,175.029419854356 -41.1383484558268,175.029512628295 -41.1383017036032,175.029530338977 -41.1382930164169,175.029554615564 -41.1382806113361,175.029562651549 -41.1382767774794,175.02962450234 -41.1382435379895,175.029748280418 -41.1381827309759,175.029862381879 -41.1381235352739,175.029880232296 -41.1381161963837,175.030022916399 -41.1380440691906,175.030111337564 -41.1379995545227,175.030131856716 -41.1379895569727,175.030382487154 -41.1378625743234,175.030405329448 -41.1378514551125,175.030564465765 -41.1377712924976,175.030613506313 -41.1377463832481,175.030641586878 -41.1377331003712,175.030695488628 -41.1377097263377,175.030764688415 -41.1376854521121,175.030775140105 -41.1376803148101,175.030851142199 -41.1376313357758,175.030894529225 -41.1376078769268,175.030920286463 -41.1375957156083,175.031040532846 -41.1375351496079,175.031105798372 -41.1375043706143,175.03111221315 -41.1374989442701,175.031255868084 -41.1374265282692,175.031313759946 -41.1373987609616,175.031322424704 -41.137393024753,175.031431935302 -41.1373379609252,175.031575589524 -41.1372655445397,175.031582102428 -41.1372601164383,175.031624054063 -41.137241095295,175.031751268673 -41.1371771636645,175.032220865374 -41.1370308240515,175.032250184697 -41.1370195001145,175.032384021359 -41.1369664375303,175.032379602856 -41.1369569697707,175.03234282843 -41.1368954814245,175.032331305193 -41.1368818164543,175.032322968441 -41.1368695361117,175.032325347184 -41.1368702145628,175.032605713865 -41.1368029485287,175.033042127114 -41.1366765529609,175.033445920489 -41.1365723447787,175.034248409996 -41.1362627032698,175.034754203294 -41.1358925596538,175.034792048321 -41.1359091813277,175.035055484415 -41.1357044256169,175.035054444116 -41.1357025528639,175.03514012456 -41.1357665980785,175.035168011311 -41.1357471037892,175.035194521438 -41.1357243918728,175.035289003344 -41.1356473466231,175.035387699438 -41.1355668047492,175.035482180892 -41.1354897593496,175.035494546998 -41.1354766630131,175.035510831407 -41.135466379147,175.035523601379 -41.1354536358852,175.035536577323 -41.1354475529907,175.035577997754 -41.1354114295078,175.035673915356 -41.1353331878599,175.035681807891 -41.1353279152469,175.035688724895 -41.1353196880908,175.035698620862 -41.1353124889218,175.035780921328 -41.1353752426016,175.035840333265 -41.1354157972797,175.035939239791 -41.1354850113201,175.036036637545 -41.135553081246,175.036137653719 -41.135623788732,175.036189030245 -41.1356586317869))) | mm | 1770899.9304 | 5444185.2129
215583 | 20353499 | 21 Awarua Street at WWH_RG11 | 110573 | Rain Total | Rainfall Total | Rain | TRUE | 2008-10-01 | 2018-02-26 03:16 | 2020-03-09 11:00 | 120 | Rain Radar (Accum) | TRUE | UTC | FALSE | POINT(174.772627535764 -41.2464630064782) | mm | 1748527.121 | 5432367.567
215661 | 20353499 | 21 Awarua Street at WWH_RG11 | 11 | Rain Radar | Rainfall from Radar | Rain | FALSE | 2008-10-01 | 2018-02-26 03:16 | 2020-03-09 11:00 | 60 | Rain Radar | TRUE | UTC | FALSE | POINT(174.772627535764 -41.2464630064782) | mm | 1748527.121 | 5432367.567
156390 | 6333059 | Golders | 17512 | RawVel | Raw Velocity | Vel | TRUE | 2017-08-16 14:12 | 2017-08-16 14:12 | 2019-08-15 11:40 | 300 | RAWVEL | FALSE | UTC | FALSE | POINT(175.056209795632 -41.1217680797276) | m/s | 1772616.815 | 5445687.8692
165783 | 6333059 | Golders | 100 | Dep | Stream Depth | Depth | TRUE | 2017-08-16 14:12 | 2017-08-16 14:12 | 2019-08-15 11:40 | 300 | Soakpit WL RL | FALSE | UTC | FALSE | POINT(175.056209795632 -41.1217680797276) | m | 1772616.815 | 5445687.8692
176546 | 6333059 | Golders | 110622 | DFINAL | DFINAL | Depth | TRUE | 2017-08-16 14:12 | 2019-05-31 23:55 | 2019-05-31 23:55 | 300 | SW Lateral DFINAL | TRUE | UTC | FALSE | POINT(175.056209795632 -41.1217680797276) | mm | 1772616.815 | 5445687.8692
176547 | 6333059 | Golders | 110622 | DFINAL | DFINAL | Depth | TRUE | 2017-08-31 11:35 | 2019-05-31 23:55 | 2019-05-31 23:55 | 300 | Soakpit WL RL DFINAL | TRUE | UTC | FALSE | POINT(175.056209795632 -41.1217680797276) | mm | 1772616.815 | 5445687.8692
176548 | 6333059 | Golders | 841 | QFINAL | QFINAL | Flow | TRUE | 2017-08-16 14:12 | 2019-05-31 23:55 | 2019-05-31 23:55 | 300 | SW Lateral QFINAL | TRUE | UTC | FALSE | POINT(175.056209795632 -41.1217680797276) | l/s | 1772616.815 | 5445687.8692
157708 | 6333059 | Golders | 17028 | Sdepth | Sdepth | Depth | TRUE | 2017-08-16 14:12 | 2017-08-16 14:12 | 2019-08-15 11:40 | 300 | Depth-Soakpit (mm) | FALSE | UTC | FALSE | POINT(175.056209795632 -41.1217680797276) | mm | 1772616.815 | 5445687.8692
156389 | 6333059 | Golders | 17028 | Sdepth | Sdepth | Depth | TRUE | 2017-08-16 14:12 | 2017-08-16 14:12 | 2019-08-15 11:40 | 300 | LRD | FALSE | UTC | FALSE | POINT(175.056209795632 -41.1217680797276) | mm | 1772616.815 | 5445687.8692
156393 | 6333059 | Golders | 110694 | VPRELIM (Unfiltered) | VPRELIM (Unfiltered) | Vel | TRUE | 2017-08-16 14:12 | 2017-08-16 14:12 | 2019-08-15 11:40 | 300 | Velocity (Unfiltered) | FALSE | UTC | FALSE | POINT(175.056209795632 -41.1217680797276) | m/s | 1772616.815 | 5445687.8692
156394 | 6333059 | Golders | 110688 | VPRELIM | VPRELIM | Vel | TRUE | 2017-08-16 14:12 | 2017-08-16 14:12 | 2019-08-15 11:40 | 300 | Velocity | TRUE | UTC | FALSE | POINT(175.056209795632 -41.1217680797276) | m/s | 1772616.815 | 5445687.8692
156395 | 6333059 | Golders | 84110 | Qcontinuity | Qcontinuity l/s | Flow | TRUE | 2017-08-16 14:12 | 2017-08-16 14:12 | 2019-08-15 11:40 | 300 | QCONTINUITY | FALSE | UTC | FALSE | POINT(175.056209795632 -41.1217680797276) | l/s | 1772616.815 | 5445687.8692
156388 | 6333059 | Golders | 17027 | Udepth | Updepth | Depth | TRUE | 2017-08-16 14:12 | 2017-08-16 14:12 | 2019-08-15 11:40 | 300 | UpDEPTH | FALSE | UTC | FALSE | POINT(175.056209795632 -41.1217680797276) | mm | 1772616.815 | 5445687.8692
156392 | 6333059 | Golders | 110687 | DPRELIM | DPRELIM | Depth | TRUE | 2017-08-16 14:12 | 2017-08-16 14:12 | 2019-08-15 11:40 | 300 | SW Lateral Flow Depth | TRUE | UTC | FALSE | POINT(175.056209795632 -41.1217680797276) | mm | 1772616.815 | 5445687.8692
156396 | 6333059 | Golders | 84120 | Qrating | Q Rating l/s | Flow | TRUE | 2017-08-16 14:12 | 2017-08-16 14:12 | 2019-08-15 11:40 | 300 | QRATING | FALSE | UTC | FALSE | POINT(175.056209795632 -41.1217680797276) | l/s | 1772616.815 | 5445687.8692
156397 | 6333059 | Golders | 110689 | QPRELIM | QPRELIM | Flow | TRUE | 2017-08-16 14:12 | 2017-08-16 14:12 | 2019-08-15 11:40 | 300 | SW Lateral Flow | TRUE | UTC | FALSE | POINT(175.056209795632 -41.1217680797276) | l/s | 1772616.815 | 5445687.8692
156391 | 6333059 | Golders | 110605 | Battery Voltage | Battery voltage | Batt | TRUE | 2017-08-16 14:12 | 2017-08-16 14:12 | 2019-08-15 | 300 | Battery | FALSE | UTC | FALSE | POINT(175.056209795632 -41.1217680797276) | V | 1772616.815 | 5445687.8692
156387 | 6333059 | Golders | 17026 | Pdepth | Pdepth | Depth | TRUE | 2017-08-16 14:12 | 2017-08-16 14:12 | 2019-08-15 11:40 | 300 | PDEPTH | FALSE | UTC | FALSE | POINT(175.056209795632 -41.1217680797276) | mm | 1772616.815 | 5445687.8692
195481 | 9690082 | Kahurangi | 170 | Dep | Dep | Depth | TRUE | 2019-07-01 | 2022-07-01 | 2023-07-01 | 300 | Final Sewer Depth | TRUE | UTC | FALSE | POINT(174.821610274765 -41.3287998276713) | m | 1752439.6956 | 5423141.4305
195483 | 9690082 | Kahurangi | 841 | QFINAL | QFINAL | Flow | TRUE | 2019-07-01 | 2022-07-01 | 2023-07-01 | 300 | Final Sewer Flow | TRUE | UTC | FALSE | POINT(174.821610274765 -41.3287998276713) | l/s | 1752439.6956 | 5423141.4305
689212 | 9690082 | Kahurangi | 110689 | QPRELIM | QPRELIM | Flow | TRUE | 2020-07-01 | 2020-07-01 | 2021-07-01 | 3000 | Synthesised Dry Weather Flow | TRUE | UTC | FALSE | POINT(174.821610274765 -41.3287998276713) | l/s | 1752439.6956 | 5423141.4305
379124 | 9690082 | Kahurangi | 110605 | Battery Voltage | Battery voltage | Batt | TRUE | 2021-08-02 | 2021-08-02 | 2024-02-07 | 300 | Battery | FALSE | UTC | FALSE | POINT(174.821610274765 -41.3287998276713) | V | 1752439.6956 | 5423141.4305
262571 | 9690082 | Kahurangi | 110821 | Volume | Flow Volume | Volume | TRUE | 2019-07-01 | 2022-07-01 | 2023-07-01 | 86400 | Daily Total Flow | TRUE | UTC | FALSE | POINT(174.821610274765 -41.3287998276713) | m3 | 1752439.6956 | 5423141.4305
195482 | 9690082 | Kahurangi | 175 | VFINAL | VFINAL | Vel | TRUE | 2019-07-01 | 2022-07-01 | 2023-07-01 | 300 | Final Sewer Velocity | TRUE | UTC | FALSE | POINT(174.821610274765 -41.3287998276713) | m/s | 1752439.6956 | 5423141.4305
189846 | 9690082 | Kahurangi | 17028 | Sdepth | Sdepth | Depth | TRUE | 2019-04-16 13:25 | 2019-04-16 13:25 | 2023-10-04 11:30 | 300 | SDEPTH | FALSE | UTC | FALSE | POINT(174.821610274765 -41.3287998276713) | mm | 1752439.6956 | 5423141.4305
1058134 | 9690082 | Kahurangi | 17512 | RawVel | Raw Velocity | Vel | TRUE | 2023-10-05 11:40 | 2023-10-05 11:40 | 2024-02-07 09:35 | 300 | PEAKVEL | TRUE | UTC | FALSE | POINT(174.821610274765 -41.3287998276713) | m/s | 1752439.6956 | 5423141.4305
190098 | 9690082 | Kahurangi | 110688 | VPRELIM | VPRELIM | Vel | TRUE | 2019-04-16 13:25 | 2019-04-16 13:25 | 2023-08-24 22:55 | 300 | Preliminary Sewer Velocity | TRUE | UTC | FALSE | POINT(174.821610274765 -41.3287998276713) | m/s | 1752439.6956 | 5423141.4305
189849 | 9690082 | Kahurangi | 17027 | Udepth | Updepth | Depth | TRUE | 2019-04-16 12:25 | 2019-04-16 12:25 | 2024-02-07 09:35 | 300 | UpDEPTH | FALSE | UTC | FALSE | POINT(174.821610274765 -41.3287998276713) | mm | 1752439.6956 | 5423141.4305
189848 | 9690082 | Kahurangi | 17026 | Pdepth | Pdepth | Depth | TRUE | 2019-04-16 12:25 | 2019-04-16 12:25 | 2024-02-07 09:35 | 300 | PDEPTH | FALSE | UTC | FALSE | POINT(174.821610274765 -41.3287998276713) | mm | 1752439.6956 | 5423141.4305
190100 | 9690082 | Kahurangi | 84120 | Qrating | Q Rating l/s | Flow | TRUE | 2019-04-16 12:25 | 2019-04-16 12:25 | 2024-02-07 09:35 | 300 | QRATING | FALSE | UTC | FALSE | POINT(174.821610274765 -41.3287998276713) | l/s | 1752439.6956 | 5423141.4305
190101 | 9690082 | Kahurangi | 110689 | QPRELIM | QPRELIM | Flow | TRUE | 2019-04-16 12:25 | 2019-04-16 12:25 | 2024-02-07 09:35 | 300 | Preliminary Sewer Flow | TRUE | UTC | FALSE | POINT(174.821610274765 -41.3287998276713) | l/s | 1752439.6956 | 5423141.4305
190099 | 9690082 | Kahurangi | 84110 | Qcontinuity | Qcontinuity l/s | Flow | TRUE | 2019-04-16 12:25 | 2019-04-16 12:25 | 2024-02-07 09:35 | 300 | QCONT | FALSE | UTC | FALSE | POINT(174.821610274765 -41.3287998276713) | l/s | 1752439.6956 | 5423141.4305
190096 | 9690082 | Kahurangi | 110687 | DPRELIM | DPRELIM | Depth | TRUE | 2019-04-16 12:25 | 2019-04-16 12:25 | 2024-02-07 09:35 | 300 | Preliminary Sewer Depth | TRUE | UTC | FALSE | POINT(174.821610274765 -41.3287998276713) | mm | 1752439.6956 | 5423141.4305
189847 | 9690082 | Kahurangi | 17512 | RawVel | Raw Velocity | Vel | TRUE | 2019-04-16 13:25 | 2019-04-16 13:25 | 2023-08-24 22:55 | 300 | RAWVEL | FALSE | UTC | FALSE | POINT(174.821610274765 -41.3287998276713) | m/s | 1752439.6956 | 5423141.4305
804331 | 33191314 | Makara Bay | 110746 | Tide Level | Tide Level | Tide | TRUE | 2022-11-29 23:10 | 2024-02-06 23:00 | 2024-02-06 23:00 | 60 | Tide Height | TRUE | UTC | FALSE | POINT(174.697 -41.217) | m | 1742253.9696 | 5435765.1044
198139 | 9791150 | STLM10 - Silverstream Storage Tank OF | 110850 | Overflow Rate Analogue | Overflow Rate Analogue | Overflow Rate Analogue | TRUE | 2012-07-13 23:01 | 2012-07-13 23:01 | 2020-05-13 09:00 | 300 | Overflow Rate Analogue | TRUE | UTC | FALSE | POINT(174.995262376935 -41.1491033314974) | mA | 1767430.5 | 5442772.1
201421 | 9803275 | NORMANDALE | 10 | Rain | Rainfall | Rain | FALSE | 2019-06-26 | 2019-06-26 | 2019-07-07 12:30 | 300 | Rain | TRUE | UTC | FALSE | POINT(174.894323486972 -41.2046059946755) | mm | 1758825.7 | 5436799.4
201286 | 9803115 | STFM22 - 262GROUNDSELL | 17512 | RawVel | Raw Velocity | Vel | TRUE | 2019-06-20 15:00 | 2019-06-20 15:00 | 2022-12-07 13:46 | 300 | RawVel | TRUE | UTC | FALSE | POINT(174.923061008138 -41.1935849332419) | m/s | 1761262.32 | 5437970.08
201196 | 9803115 | STFM22 - 262GROUNDSELL | 17026 | Pdepth | Pdepth | Depth | TRUE | 2019-06-20 15:00 | 2019-06-20 15:00 | 2022-12-07 13:46 | 300 | Pdepth | TRUE | UTC | FALSE | POINT(174.923061008138 -41.1935849332419) | mm | 1761262.32 | 5437970.08
201235 | 9803115 | STFM22 - 262GROUNDSELL | 17028 | Sdepth | Sdepth | Depth | TRUE | 2019-06-20 15:00 | 2019-06-20 15:00 | 2022-12-07 13:46 | 300 | Sdepth | TRUE | UTC | FALSE | POINT(174.923061008138 -41.1935849332419) | mm | 1761262.32 | 5437970.08
215586 | 20353502 | 90 Cashmere Avenue at WWH_RG14 | 110573 | Rain Total | Rainfall Total | Rain | TRUE | 2008-10-01 | 2018-02-26 03:16 | 2020-03-09 11:00 | 120 | Rain Radar (Accum) | TRUE | UTC | FALSE | POINT(174.796508817004 -41.2464550942117) | mm | 1750528.22 | 5432327.34
215664 | 20353502 | 90 Cashmere Avenue at WWH_RG14 | 11 | Rain Radar | Rainfall from Radar | Rain | FALSE | 2008-10-01 | 2018-02-26 03:16 | 2020-03-09 11:00 | 60 | Rain Radar | TRUE | UTC | FALSE | POINT(174.796508817004 -41.2464550942117) | mm | 1750528.22 | 5432327.34
38301 | 3736980 | Moohan | 110605 | Battery Voltage | Battery voltage | Batt | TRUE | 2017-03-15 12:55 | 2017-03-15 12:55 | 2024-02-07 | 300 | Battery | FALSE | UTC | FALSE | POINT(174.954468299136 -41.2686060408854) | V | 1763708.845 | 5429582.3252
262562 | 3736980 | Moohan | 110821 | Volume | Flow Volume | Volume | TRUE | 2018-07-01 | 2022-07-01 | 2023-07-01 | 86400 | Daily Total Flow | TRUE | UTC | FALSE | POINT(174.954468299136 -41.2686060408854) | m3 | 1763708.845 | 5429582.3252
689205 | 3736980 | Moohan | 110689 | QPRELIM | QPRELIM | Flow | TRUE | 2020-07-01 01:00 | 2020-07-01 01:00 | 2021-06-30 00:55 | 3000 | Synthesised Dry Weather Flow | TRUE | UTC | FALSE | POINT(174.954468299136 -41.2686060408854) | l/s | 1763708.845 | 5429582.3252
182643 | 3736980 | Moohan | 110622 | DFINAL | DFINAL | Depth | TRUE | 2018-07-01 | 2022-07-01 | 2023-07-01 | 300 | Final Sewer Depth | TRUE | UTC | FALSE | POINT(174.954468299136 -41.2686060408854) | mm | 1763708.845 | 5429582.3252
182644 | 3736980 | Moohan | 175 | VFINAL | VFINAL | Vel | TRUE | 2018-07-01 | 2022-07-01 | 2023-07-01 | 300 | Final Sewer Velocity | TRUE | UTC | FALSE | POINT(174.954468299136 -41.2686060408854) | m/s | 1763708.845 | 5429582.3252
182645 | 3736980 | Moohan | 841 | QFINAL | QFINAL | Flow | TRUE | 2018-07-01 | 2022-07-01 | 2023-07-01 | 300 | Final Sewer Flow | TRUE | UTC | FALSE | POINT(174.954468299136 -41.2686060408854) | l/s | 1763708.845 | 5429582.3252
38307 | 3736980 | Moohan | 110689 | QPRELIM | QPRELIM | Flow | TRUE | 2017-03-19 11:35 | 2017-03-19 11:35 | 2023-07-28 11:20 | 300 | Preliminary Sewer Flow | TRUE | UTC | FALSE | POINT(174.954468299136 -41.2686060408854) | l/s | 1763708.845 | 5429582.3252
38300 | 3736980 | Moohan | 17512 | RawVel | Raw Velocity | Vel | TRUE | 2017-03-15 12:55 | 2017-03-15 12:55 | 2023-07-28 11:20 | 300 | RAWVEL | FALSE | UTC | FALSE | POINT(174.954468299136 -41.2686060408854) | m/s | 1763708.845 | 5429582.3252
38305 | 3736980 | Moohan | 84110 | Qcontinuity | Qcontinuity l/s | Flow | TRUE | 2017-03-15 12:55 | 2017-03-15 12:55 | 2023-07-28 11:20 | 300 | Sewer Flow (Continuity) | FALSE | UTC | FALSE | POINT(174.954468299136 -41.2686060408854) | l/s | 1763708.845 | 5429582.3252
38304 | 3736980 | Moohan | 110688 | VPRELIM | VPRELIM | Vel | TRUE | 2017-03-15 12:55 | 2017-03-15 12:55 | 2023-07-28 11:20 | 300 | Preliminary Sewer Velocity | TRUE | UTC | FALSE | POINT(174.954468299136 -41.2686060408854) | m/s | 1763708.845 | 5429582.3252
224285 | 3736980 | Moohan | 17027 | Udepth | Updepth | Depth | TRUE | 2020-07-24 09:50 | 2020-07-24 09:50 | 2024-02-07 08:50 | 300 | UpDEPTH | FALSE | UTC | FALSE | POINT(174.954468299136 -41.2686060408854) | mm | 1763708.845 | 5429582.3252
38302 | 3736980 | Moohan | 110687 | DPRELIM | DPRELIM | Depth | TRUE | 2017-03-19 11:35 | 2017-03-19 11:35 | 2024-02-07 08:50 | 300 | Preliminary Sewer Depth | TRUE | UTC | FALSE | POINT(174.954468299136 -41.2686060408854) | mm | 1763708.845 | 5429582.3252
38297 | 3736980 | Moohan | 17026 | Pdepth | Pdepth | Depth | TRUE | 2017-03-15 12:55 | 2017-03-15 12:55 | 2024-02-07 08:50 | 300 | PDEPTH | FALSE | UTC | FALSE | POINT(174.954468299136 -41.2686060408854) | mm | 1763708.845 | 5429582.3252
38306 | 3736980 | Moohan | 84120 | Qrating | Q Rating l/s | Flow | TRUE | 2017-03-19 11:35 | 2017-03-19 11:35 | 2024-02-07 08:50 | 300 | Sewer Flow (Rating) | FALSE | UTC | FALSE | POINT(174.954468299136 -41.2686060408854) | l/s | 1763708.845 | 5429582.3252
1040970 | 3736980 | Moohan | 17512 | RawVel | Raw Velocity | Vel | TRUE | 2023-07-26 11:35 | 2023-07-26 11:35 | 2024-02-07 08:50 | 300 | PEAKVEL | FALSE | UTC | FALSE | POINT(174.954468299136 -41.2686060408854) | m/s | 1763708.845 | 5429582.3252
163739 | 3736980 | Moohan | 17028 | Sdepth | Sdepth | Depth | TRUE | 2018-02-16 07:05 | 2018-02-16 07:05 | 2024-02-07 08:50 | 300 | LRDEPTH | FALSE | UTC | FALSE | POINT(174.954468299136 -41.2686060408854) | mm | 1763708.845 | 5429582.3252
33853 | 3405453 | Duck Creek South | 17027 | Udepth | Updepth | Depth | TRUE | 2016-02-09 11:15 | 2016-02-09 11:15 | 2017-09-06 12:15 | 300 | UpDepth | FALSE | UTC | FALSE | POINT(174.898166681682 -41.109606096984) | mm | 1759377.9831 | 5447339.3355
35198 | 3405453 | Duck Creek South | 84120 | Qrating | Q Rating l/s | Flow | TRUE | 2016-02-09 11:15 | 2016-02-09 11:15 | 2017-09-06 12:15 | 300 | QRATING | FALSE | UTC | FALSE | POINT(174.898166681682 -41.109606096984) | l/s | 1759377.9831 | 5447339.3355
33856 | 3405453 | Duck Creek South | 110605 | Battery Voltage | Battery voltage | Batt | TRUE | 2016-02-09 11:15 | 2016-02-09 11:15 | 2017-09-06 | 300 | BTYVOLT | FALSE | UTC | FALSE | POINT(174.898166681682 -41.109606096984) | V | 1759377.9831 | 5447339.3355
35196 | 3405453 | Duck Creek South | 110694 | VPRELIM (Unfiltered) | VPRELIM (Unfiltered) | Vel | TRUE | 2016-02-09 11:15 | 2016-02-09 11:15 | 2017-09-06 12:15 | 300 | Velocity (Unfiltered) | FALSE | UTC | FALSE | POINT(174.898166681682 -41.109606096984) | m/s | 1759377.9831 | 5447339.3355
35197 | 3405453 | Duck Creek South | 84110 | Qcontinuity | Qcontinuity l/s | Flow | TRUE | 2016-02-09 11:15 | 2016-02-09 11:15 | 2017-09-06 12:15 | 300 | QCONTINUITY | FALSE | UTC | FALSE | POINT(174.898166681682 -41.109606096984) | l/s | 1759377.9831 | 5447339.3355
33851 | 3405453 | Duck Creek South | 17026 | Pdepth | Pdepth | Depth | TRUE | 2016-02-09 11:15 | 2016-02-09 11:15 | 2017-09-06 12:15 | 300 | PDepth | FALSE | UTC | FALSE | POINT(174.898166681682 -41.109606096984) | mm | 1759377.9831 | 5447339.3355
33848 | 3405453 | Duck Creek South | 110687 | DPRELIM | DPRELIM | Depth | TRUE | 2016-02-09 11:15 | 2016-02-09 11:15 | 2017-09-06 12:15 | 300 | Depth | TRUE | UTC | FALSE | POINT(174.898166681682 -41.109606096984) | mm | 1759377.9831 | 5447339.3355
33852 | 3405453 | Duck Creek South | 17028 | Sdepth | Sdepth | Depth | TRUE | 2016-02-09 11:15 | 2016-02-09 11:15 | 2017-09-06 12:15 | 300 | SDepth | FALSE | UTC | FALSE | POINT(174.898166681682 -41.109606096984) | mm | 1759377.9831 | 5447339.3355
33854 | 3405453 | Duck Creek South | 17512 | RawVel | Raw Velocity | Vel | TRUE | 2016-02-09 11:15 | 2016-02-09 11:15 | 2017-09-06 12:15 | 300 | RAWVEL | FALSE | UTC | FALSE | POINT(174.898166681682 -41.109606096984) | m/s | 1759377.9831 | 5447339.3355
33850 | 3405453 | Duck Creek South | 110688 | VPRELIM | VPRELIM | Vel | TRUE | 2016-02-09 11:15 | 2016-02-09 11:15 | 2017-09-06 12:15 | 300 | Velocity | TRUE | UTC | FALSE | POINT(174.898166681682 -41.109606096984) | m/s | 1759377.9831 | 5447339.3355
33849 | 3405453 | Duck Creek South | 110689 | QPRELIM | QPRELIM | Flow | TRUE | 2016-02-09 11:15 | 2016-02-09 11:15 | 2017-09-06 12:15 | 300 | Flow | TRUE | UTC | FALSE | POINT(174.898166681682 -41.109606096984) | l/s | 1759377.9831 | 5447339.3355
215557 | 20353473 | Taita raingauge | 110573 | Rain Total | Rainfall Total | Rain | TRUE | 2008-10-01 | 2018-02-26 03:16 | 2020-03-09 11:00 | 120 | Rain Radar (Accum) | TRUE | UTC | FALSE | POINT(174.963429838547 -41.1791051766226) | mm | 1764684 | 5439502
215635 | 20353473 | Taita raingauge | 11 | Rain Radar | Rainfall from Radar | Rain | FALSE | 2008-10-01 | 2018-02-26 03:16 | 2020-03-09 11:00 | 60 | Rain Radar | TRUE | UTC | FALSE | POINT(174.963429838547 -41.1791051766226) | mm | 1764684 | 5439502
215554 | 20353470 | Rossiter Ave raingauge | 110573 | Rain Total | Rainfall Total | Rain | TRUE | 2008-10-01 | 2018-02-26 03:16 | 2020-03-09 11:00 | 120 | Rain Radar (Accum) | TRUE | UTC | FALSE | POINT(174.928764338954 -41.2149454788111) | mm | 1761688 | 5435588
215632 | 20353470 | Rossiter Ave raingauge | 11 | Rain Radar | Rainfall from Radar | Rain | FALSE | 2008-10-01 | 2018-02-26 03:16 | 2020-03-09 11:00 | 60 | Rain Radar | TRUE | UTC | FALSE | POINT(174.928764338954 -41.2149454788111) | mm | 1761688 | 5435588
215588 | 20353504 | 5 Kipling Street at WWH_RG16 | 110573 | Rain Total | Rainfall Total | Rain | TRUE | 2008-10-01 | 2018-02-26 03:16 | 2020-03-09 11:00 | 120 | Rain Radar (Accum) | TRUE | UTC | FALSE | POINT(174.799323619584 -41.2256602139224) | mm | 1750811.887 | 5434631.134
215666 | 20353504 | 5 Kipling Street at WWH_RG16 | 11 | Rain Radar | Rainfall from Radar | Rain | FALSE | 2008-10-01 | 2018-02-26 03:16 | 2020-03-09 11:00 | 60 | Rain Radar | TRUE | UTC | FALSE | POINT(174.799323619584 -41.2256602139224) | mm | 1750811.887 | 5434631.134
201184 | 9803103 | STFM24 - 60HIGHST | 17026 | Pdepth | Pdepth | Depth | TRUE | 2019-06-18 00:10 | 2019-06-18 00:10 | 2020-03-05 05:20 | 300 | Pdepth | TRUE | UTC | FALSE | POINT(174.918484159329 -41.2036684373598) | mm | 1760853.8 | 5436859.07
201224 | 9803103 | STFM24 - 60HIGHST | 17027 | Udepth | Updepth | Depth | TRUE | 2019-06-18 00:10 | 2019-06-18 00:10 | 2020-03-05 05:20 | 300 | UpDepth | TRUE | UTC | FALSE | POINT(174.918484159329 -41.2036684373598) | mm | 1760853.8 | 5436859.07
201276 | 9803103 | STFM24 - 60HIGHST | 17512 | RawVel | Raw Velocity | Vel | TRUE | 2019-06-18 00:10 | 2019-06-18 00:10 | 2020-03-05 05:20 | 300 | RawVel | TRUE | UTC | FALSE | POINT(174.918484159329 -41.2036684373598) | m/s | 1760853.8 | 5436859.07
708220 | 21729176 | PS06A Overflow | 110605 | Battery Voltage | Battery voltage | Batt | TRUE | 2022-04-28 23:40 | 2022-04-28 23:40 | 2024-02-07 | 300 | Battery | TRUE | UTC | FALSE | POINT(174.868231342914 -41.1063322200921) | V | 1756872.159 | 5447757.1412
229368 | 21729176 | PS06A Overflow | 110622 | DFINAL | DFINAL | Depth | TRUE | 2020-07-07 11:25 | 2021-06-30 23:55 | 2021-06-30 23:55 | 300 | Final Stormwater Depth | FALSE | UTC | FALSE | POINT(174.868231342914 -41.1063322200921) | mm | 1756872.159 | 5447757.1412
229365 | 21729176 | PS06A Overflow | 110622 | DFINAL | DFINAL | Depth | TRUE | 2020-07-07 11:25 | 2021-06-30 23:55 | 2021-06-30 23:55 | 300 | Final Sewer Overflow Depth | FALSE | UTC | FALSE | POINT(174.868231342914 -41.1063322200921) | mm | 1756872.159 | 5447757.1412
229367 | 21729176 | PS06A Overflow | 841 | QFINAL | QFINAL | Flow | TRUE | 2020-07-07 11:25 | 2021-06-30 23:55 | 2021-06-30 23:55 | 300 | Final Sewer Overflow Discharge | FALSE | UTC | FALSE | POINT(174.868231342914 -41.1063322200921) | l/s | 1756872.159 | 5447757.1412
229366 | 21729176 | PS06A Overflow | 175 | VFINAL | VFINAL | Vel | TRUE | 2020-07-07 11:25 | 2021-06-30 23:55 | 2021-06-30 23:55 | 300 | Final Sewer Overflow Velocity | FALSE | UTC | FALSE | POINT(174.868231342914 -41.1063322200921) | m/s | 1756872.159 | 5447757.1412
224280 | 21729176 | PS06A Overflow | 17029 | LRdepth | LRdepth | Depth | TRUE | 2020-07-07 11:25 | 2020-07-07 11:25 | 2024-02-07 09:05 | 300 | LRDEPTH | FALSE | UTC | FALSE | POINT(174.868231342914 -41.1063322200921) | mm | 1756872.159 | 5447757.1412
224277 | 21729176 | PS06A Overflow | 17027 | Udepth | Updepth | Depth | TRUE | 2020-07-07 11:25 | 2020-07-07 11:25 | 2024-02-07 09:05 | 300 | UpDEPTH | FALSE | UTC | FALSE | POINT(174.868231342914 -41.1063322200921) | mm | 1756872.159 | 5447757.1412
224284 | 21729176 | PS06A Overflow | 110687 | DPRELIM | DPRELIM | Depth | TRUE | 2020-07-07 11:25 | 2020-07-07 11:25 | 2024-02-07 09:05 | 300 | Stormwater Depth | FALSE | UTC | FALSE | POINT(174.868231342914 -41.1063322200921) | mm | 1756872.159 | 5447757.1412
224283 | 21729176 | PS06A Overflow | 110687 | DPRELIM | DPRELIM | Depth | TRUE | 2020-07-07 11:25 | 2020-07-07 11:25 | 2024-02-07 09:05 | 300 | Sewer Overflow Discharge | TRUE | UTC | FALSE | POINT(174.868231342914 -41.1063322200921) | mm | 1756872.159 | 5447757.1412
224279 | 21729176 | PS06A Overflow | 17026 | Pdepth | Pdepth | Depth | TRUE | 2020-07-07 11:25 | 2020-07-07 11:25 | 2024-02-07 09:05 | 300 | PDEPTH | FALSE | UTC | TRUE | POINT(174.868231342914 -41.1063322200921) | mm | 1756872.159 | 5447757.1412
224278 | 21729176 | PS06A Overflow | 17512 | RawVel | Raw Velocity | Vel | TRUE | 2020-07-07 11:25 | 2020-07-07 11:25 | 2024-02-07 09:05 | 300 | RAWVEL | FALSE | UTC | FALSE | POINT(174.868231342914 -41.1063322200921) | m/s | 1756872.159 | 5447757.1412
34854 | 3561698 | 78 Constable St | 110605 | Battery Voltage | Battery voltage | Batt | TRUE | 2016-03-23 01:26 | 2016-03-23 01:26 | 2024-02-07 | 300 | Battery | TRUE | UTC | FALSE | POINT(174.784426362588 -41.3129618231046) | V | 1749364.0345 | 5424964.4975
689491 | 3561698 | 78 Constable St | 110689 | QPRELIM | QPRELIM | Flow | TRUE | 2004-01-11 01:37 | 2018-12-04 | 2024-02-07 08:55 | 300 | Sewer Overflow Discharge | TRUE | UTC | FALSE | POINT(174.784426362588 -41.3129618231046) | l/s | 1749364.0345 | 5424964.4975
34856 | 3561698 | 78 Constable St | 110687 | DPRELIM | DPRELIM | Depth | TRUE | 2004-01-11 01:37 | 2004-01-11 01:37 | 2024-02-07 08:55 | 300 | Sewer Depth | TRUE | UTC | TRUE | POINT(174.784426362588 -41.3129618231046) | mm | 1749364.0345 | 5424964.4975
56192 | 3561698 | 78 Constable St | 110687 | DPRELIM | DPRELIM | Depth | TRUE | 2004-01-11 01:37 | 2004-01-11 01:37 | 2024-02-07 08:55 | 300 | Depth Rec | FALSE | UTC | TRUE | POINT(174.784426362588 -41.3129618231046) | mm | 1749364.0345 | 5424964.4975
690016 | 3561698 | 78 Constable St | 111071 | Overflow Event | Overflow Event State Trace | State | TRUE | 2018-12-04 | 2018-12-04 | 2024-02-07 08:55 | 300 | Overflow Event | FALSE | UTC | FALSE | POINT(174.784426362588 -41.3129618231046) |  | 1749364.0345 | 5424964.4975
689489 | 3561698 | 78 Constable St | 84120 | Qrating | Q Rating l/s | Flow | TRUE | 2004-01-11 01:37 | 2004-01-11 01:37 | 2024-02-07 08:55 | 300 | QRATING | FALSE | UTC | FALSE | POINT(174.784426362588 -41.3129618231046) | l/s | 1749364.0345 | 5424964.4975
34855 | 3561698 | 78 Constable St | 17027 | Udepth | Updepth | Depth | TRUE | 2004-01-11 01:37 | 2004-01-11 01:37 | 2024-02-07 08:55 | 300 | Ultrasonic | FALSE | UTC | FALSE | POINT(174.784426362588 -41.3129618231046) | mm | 1749364.0345 | 5424964.4975
215552 | 20353468 | Riddiford Street at RG3 | 110573 | Rain Total | Rainfall Total | Rain | TRUE | 2008-10-01 | 2018-02-26 03:16 | 2020-03-09 11:00 | 120 | Rain Radar (Accum) | TRUE | UTC | FALSE | POINT(174.780730458132 -41.3167615364262) | mm | 1749046 | 5424549
215630 | 20353468 | Riddiford Street at RG3 | 11 | Rain Radar | Rainfall from Radar | Rain | FALSE | 2008-10-01 | 2018-02-26 03:16 | 2020-03-09 11:00 | 60 | Rain Radar | TRUE | UTC | FALSE | POINT(174.780730458132 -41.3167615364262) | mm | 1749046 | 5424549
33805 | 3392447 | 12A Manley Tce | 110605 | Battery Voltage | Battery voltage | Batt | TRUE | 2016-02-19 | 2016-02-19 | 2024-02-07 | 300 | Battery | TRUE | UTC | TRUE | POINT(174.776623000445 -41.3131330001911) | V | 1748710.4436 | 5424958.8981
689349 | 3392447 | 12A Manley Tce | 84120 | Qrating | Q Rating l/s | Flow | TRUE | 2012-07-13 23:00 | 2016-07-01 | 2024-02-07 08:55 | 300 | QRATING | FALSE | UTC | FALSE | POINT(174.776623000445 -41.3131330001911) | l/s | 1748710.4436 | 5424958.8981
689351 | 3392447 | 12A Manley Tce | 110689 | QPRELIM | QPRELIM | Flow | TRUE | 2012-07-13 23:00 | 2022-08-12 05:55 | 2024-02-07 08:55 | 300 | Sewer Overflow Discharge | TRUE | UTC | FALSE | POINT(174.776623000445 -41.3131330001911) | l/s | 1748710.4436 | 5424958.8981
56191 | 3392447 | 12A Manley Tce | 110687 | DPRELIM | DPRELIM | Depth | TRUE | 2012-07-13 23:00 | 2016-07-01 | 2024-02-07 08:55 | 300 | Depth Rec | FALSE | UTC | TRUE | POINT(174.776623000445 -41.3131330001911) | mm | 1748710.4436 | 5424958.8981
690008 | 3392447 | 12A Manley Tce | 111071 | Overflow Event | Overflow Event State Trace | State | TRUE | 2021-07-03 23:55 | 2022-08-08 05:55 | 2024-02-07 08:55 | 300 | Overflow Event | FALSE | UTC | FALSE | POINT(174.776623000445 -41.3131330001911) |  | 1748710.4436 | 5424958.8981
33804 | 3392447 | 12A Manley Tce | 17327 | Dep | Overflow Depth | Depth | TRUE | 2012-07-13 23:00 | 2012-07-13 23:00 | 2024-02-07 08:55 | 300 | Ultrasonic | FALSE | UTC | FALSE | POINT(174.776623000445 -41.3131330001911) | mm | 1748710.4436 | 5424958.8981
33993 | 3392447 | 12A Manley Tce | 110687 | DPRELIM | DPRELIM | Depth | TRUE | 2012-07-13 23:00 | 2016-07-01 | 2024-02-07 08:55 | 300 | Sewer Depth | TRUE | UTC | TRUE | POINT(174.776623000445 -41.3131330001911) | mm | 1748710.4436 | 5424958.8981
198124 | 9791142 | STPSLM05 - Esplanade West PS | 847 | Flow | MagFlow | Flow | TRUE | 2019-01-22 00:10 | 2019-01-22 00:10 | 2020-05-13 06:00 | 300 | Magflow | TRUE | UTC | FALSE | POINT(174.866850209047 -41.2257228451501) | l/s | 1756471.8 | 5434504.8
198123 | 9791142 | STPSLM05 - Esplanade West PS | 110551 | Wet Well Level | Wet Well Level | Level | TRUE | 2012-07-13 23:01 | 2012-07-13 23:01 | 2020-05-13 10:59 | 300 | Wet Well Level | TRUE | UTC | FALSE | POINT(174.866850209047 -41.2257228451501) | m | 1756471.8 | 5434504.8
215536 | 20353452 | Hector Street at RG5 | 110573 | Rain Total | Rainfall Total | Rain | TRUE | 2008-10-01 | 2018-02-26 03:16 | 2020-03-09 11:00 | 120 | Rain Radar (Accum) | TRUE | UTC | FALSE | POINT(174.833931973138 -41.3270407343025) | mm | 1753475 | 5423315
215614 | 20353452 | Hector Street at RG5 | 11 | Rain Radar | Rainfall from Radar | Rain | FALSE | 2008-10-01 | 2018-02-26 03:16 | 2020-03-09 11:00 | 60 | Rain Radar | TRUE | UTC | FALSE | POINT(174.833931973138 -41.3270407343025) | mm | 1753475 | 5423315
38234 | 3285791 | RG01 | 110708 | Rain 20 mins (Virtual Data) | Rainfall 20 min window sum | Rain | FALSE | 2004-01-11 01:35 | 2004-01-11 01:35 | 2024-02-06 23:55 | 300 | Rainfall 20 min window sum | FALSE | UTC | FALSE | POINT(174.867279336538 -41.1377440037791) | mm | 1756717.4446 | 5444271.5216
38235 | 3285791 | RG01 | 110710 | Rain 30 mins (Virtual Data) | Rainfall 30 min window sum | Rain | FALSE | 2004-01-11 01:35 | 2004-01-11 01:35 | 2024-02-06 23:55 | 300 | Rainfall 30 min window sum | FALSE | UTC | FALSE | POINT(174.867279336538 -41.1377440037791) | mm | 1756717.4446 | 5444271.5216
31733 | 3285791 | RG01 | 10 | Rain | Rainfall | Rain | FALSE | 2004-01-11 01:35 | 2004-01-11 01:35 | 2024-02-06 23:55 | 300 | Rain | TRUE | UTC | FALSE | POINT(174.867279336538 -41.1377440037791) | mm | 1756717.4446 | 5444271.5216
38239 | 3285791 | RG01 | 110717 | Rain 12 hr (Virtual Data) | Rainfall 12 hr window sum | Rain | FALSE | 2004-01-11 01:35 | 2004-01-11 01:35 | 2024-02-06 23:55 | 300 | Rainfall 12 hr window sum | FALSE | UTC | FALSE | POINT(174.867279336538 -41.1377440037791) | mm | 1756717.4446 | 5444271.5216
38240 | 3285791 | RG01 | 110718 | Rain 24 hr (Virtual Data) | Rainfall 24 hr window sum | Rain | FALSE | 2004-01-11 01:35 | 2004-01-11 01:35 | 2024-02-06 23:55 | 300 | Rainfall 24 hr window sum | FALSE | UTC | FALSE | POINT(174.867279336538 -41.1377440037791) | mm | 1756717.4446 | 5444271.5216
38238 | 3285791 | RG01 | 110716 | Rain 6 hr (Virtual Data) | Rainfall 6 hr window sum | Rain | FALSE | 2004-01-11 01:35 | 2004-01-11 01:35 | 2024-02-06 23:55 | 300 | Rainfall 6 hr window sum | FALSE | UTC | FALSE | POINT(174.867279336538 -41.1377440037791) | mm | 1756717.4446 | 5444271.5216
38233 | 3285791 | RG01 | 110707 | Rain 10 mins (Virtual Data) | Rainfall 10 min window sum | Rain | FALSE | 2004-01-11 01:35 | 2004-01-11 01:35 | 2024-02-06 23:55 | 300 | Rainfall 10 min window sum | FALSE | UTC | FALSE | POINT(174.867279336538 -41.1377440037791) | mm | 1756717.4446 | 5444271.5216
38237 | 3285791 | RG01 | 110714 | Rain 2 hr (Virtual Data) | Rainfall 2 hr window sum | Rain | FALSE | 2004-01-11 01:35 | 2004-01-11 01:35 | 2024-02-06 23:55 | 300 | Rainfall 2 hr window sum | FALSE | UTC | FALSE | POINT(174.867279336538 -41.1377440037791) | mm | 1756717.4446 | 5444271.5216
38236 | 3285791 | RG01 | 110711 | Rain 60 mins (Virtual Data) | Rainfall 60 min window sum | Rain | FALSE | 2004-01-11 01:35 | 2004-01-11 01:35 | 2024-02-06 23:55 | 300 | Rainfall 60 min window sum | FALSE | UTC | FALSE | POINT(174.867279336538 -41.1377440037791) | mm | 1756717.4446 | 5444271.5216
809121 | 33473075 | 85DIMOCK | 110687 | DPRELIM | DPRELIM | Depth | TRUE | 2023-05-28 | 2023-08-28 | 2023-08-30 | 300 | Final - Sewer Depth | TRUE | UTC | FALSE | POINT(174.845112769036 -41.102582876316) | mm | 1754939.6552 | 5448214.7655
808876 | 33473075 | 85DIMOCK | 17512 | RawVel | Raw Velocity | Vel | TRUE | 2023-05-02 | 2023-05-02 | 2023-12-26 | 300 | Raw - Battery Voltage | FALSE | UTC | FALSE | POINT(174.845112769036 -41.102582876316) | m/s | 1754939.6552 | 5448214.7655
808874 | 33473075 | 85DIMOCK | 17026 | Pdepth | Pdepth | Depth | TRUE | 2023-05-01 11:05 | 2023-05-01 11:05 | 2023-12-27 17:50 | 300 | Raw - Pdepth | FALSE | UTC | FALSE | POINT(174.845112769036 -41.102582876316) | mm | 1754939.6552 | 5448214.7655
808872 | 33473075 | 85DIMOCK | 17028 | Sdepth | Sdepth | Depth | TRUE | 2023-05-01 11:05 | 2023-05-01 11:05 | 2023-12-27 17:45 | 300 | Raw - Sdepth | FALSE | UTC | FALSE | POINT(174.845112769036 -41.102582876316) | mm | 1754939.6552 | 5448214.7655
808871 | 33473075 | 85DIMOCK | 17030 | Unidepth | Unidepth | Depth | TRUE | 2023-05-01 11:05 | 2023-05-01 11:05 | 2023-12-27 17:45 | 300 | Raw - Unidepth | FALSE | UTC | FALSE | POINT(174.845112769036 -41.102582876316) | mm | 1754939.6552 | 5448214.7655
809075 | 33473075 | 85DIMOCK | 110683 | DPRELIM | DPRELIM Preliminary Depth | Depth | TRUE | 2023-05-02 09:00 | 2023-05-02 09:00 | 2023-12-27 17:45 | 300 | Sewer Depth | FALSE | UTC | FALSE | POINT(174.845112769036 -41.102582876316) | mm | 1754939.6552 | 5448214.7655
809363 | 33473075 | 85DIMOCK | 110688 | VPRELIM | VPRELIM | Vel | TRUE | 2023-05-01 11:05 | 2023-05-01 11:05 | 2023-12-27 17:50 | 300 | Sewer Velocity | FALSE | UTC | FALSE | POINT(174.845112769036 -41.102582876316) | m/s | 1754939.6552 | 5448214.7655
808873 | 33473075 | 85DIMOCK | 17512 | RawVel | Raw Velocity | Vel | TRUE | 2023-05-01 11:05 | 2023-05-01 11:05 | 2023-12-27 17:50 | 300 | Raw - Peakvel | FALSE | UTC | FALSE | POINT(174.845112769036 -41.102582876316) | m/s | 1754939.6552 | 5448214.7655
809120 | 33473075 | 85DIMOCK | 841 | QFINAL | QFINAL | Flow | TRUE | 2023-05-28 | 2023-08-28 | 2023-08-30 | 300 | Final - Sewer Flow | TRUE | UTC | FALSE | POINT(174.845112769036 -41.102582876316) | l/s | 1754939.6552 | 5448214.7655
201174 | 9803093 | STFM11 - 13WAIKARE | 17026 | Pdepth | Pdepth | Depth | TRUE | 2019-07-06 11:35 | 2019-07-06 11:35 | 2020-02-26 09:40 | 300 | Pdepth | TRUE | UTC | FALSE | POINT(174.911330352435 -41.2246280970752) | mm | 1760202.8 | 5434545.3
201266 | 9803093 | STFM11 - 13WAIKARE | 17512 | RawVel | Raw Velocity | Vel | TRUE | 2019-07-06 11:35 | 2019-07-06 11:35 | 2020-02-26 09:40 | 300 | RawVel | TRUE | UTC | FALSE | POINT(174.911330352435 -41.2246280970752) | m/s | 1760202.8 | 5434545.3
201216 | 9803093 | STFM11 - 13WAIKARE | 17027 | Udepth | Updepth | Depth | TRUE | 2019-07-06 11:35 | 2019-07-06 11:35 | 2020-02-26 09:40 | 300 | UpDepth | TRUE | UTC | FALSE | POINT(174.911330352435 -41.2246280970752) | mm | 1760202.8 | 5434545.3
261449 | 30069593 | FIELDBUSH | 110622 | DFINAL | DFINAL | Depth | TRUE | 2021-05-01 | 2021-07-31 23:55 | 2021-07-31 23:55 | 300 | Final Sewer Depth | TRUE | UTC | FALSE | POINT(175.004261359327 -41.1467926004496) | mm | 1768191.59 | 5443011.29
261439 | 30069593 | FIELDBUSH | 110605 | Battery Voltage | Battery voltage | Batt | TRUE | 2021-05-03 14:45 | 2021-05-03 14:45 | 2021-08-05 12:29 | 300 | Battery | FALSE | UTC | FALSE | POINT(175.004261359327 -41.1467926004496) | V | 1768191.59 | 5443011.29
261411 | 30069593 | FIELDBUSH | 111064 | Sdepth-Historical | Sdepth-Historical | Depth | TRUE | 2021-05-03 14:45 | 2021-05-03 14:45 | 2021-08-05 12:29 | 300 | LRD | FALSE | UTC | FALSE | POINT(175.004261359327 -41.1467926004496) | mm | 1768191.59 | 5443011.29
261471 | 30069593 | FIELDBUSH | 111067 | DPRELIM-Historical | DPRELIM-Historical | Depth | TRUE | 2021-05-01 | 2021-05-01 | 2021-07-23 | 300 | Preliminary Sewer Depth | TRUE | UTC | FALSE | POINT(175.004261359327 -41.1467926004496) | mm | 1768191.59 | 5443011.29
177906 | 3899483 | 192 Tasman | 84110 | Qcontinuity | Qcontinuity l/s | Flow | TRUE | 2013-01-24 03:22 | 2013-01-24 03:22 | 2018-11-20 12:55 | 300 | QCONTINUITY | FALSE | UTC | FALSE | POINT(174.776235288704 -41.3070454028419) | l/s | 1748691.8251 | 5425635.4225
45513 | 3899483 | 192 Tasman | 110687 | DPRELIM | DPRELIM | Depth | TRUE | 2012-07-13 23:01 | 2012-07-13 23:01 | 2020-08-31 10:11 | 300 | MH Depth | TRUE | UTC | FALSE | POINT(174.776235288704 -41.3070454028419) | mm | 1748691.8251 | 5425635.4225
45511 | 3899483 | 192 Tasman | 17027 | Udepth | Updepth | Depth | TRUE | 2012-07-13 23:01 | 2012-07-13 23:01 | 2020-08-31 10:11 | 300 | UpDEPTH | FALSE | UTC | FALSE | POINT(174.776235288704 -41.3070454028419) | mm | 1748691.8251 | 5425635.4225
45514 | 3899483 | 192 Tasman | 84120 | Qrating | Q Rating l/s | Flow | TRUE | 2012-07-13 23:01 | 2012-07-13 23:01 | 2020-08-31 10:11 | 300 | QRATING | FALSE | UTC | FALSE | POINT(174.776235288704 -41.3070454028419) | l/s | 1748691.8251 | 5425635.4225
177905 | 3899483 | 192 Tasman | 110689 | QPRELIM | QPRELIM | Flow | TRUE | 2012-07-13 23:01 | 2012-07-13 23:01 | 2020-08-31 10:11 | 300 | Flow | TRUE | UTC | FALSE | POINT(174.776235288704 -41.3070454028419) | l/s | 1748691.8251 | 5425635.4225
45512 | 3899483 | 192 Tasman | 110605 | Battery Voltage | Battery voltage | Batt | TRUE | 2016-12-09 | 2016-12-09 | 2020-08-31 | 300 | Battery | FALSE | UTC | FALSE | POINT(174.776235288704 -41.3070454028419) | V | 1748691.8251 | 5425635.4225
215545 | 20353461 | Myrtle Cresent at RG2 | 110573 | Rain Total | Rainfall Total | Rain | TRUE | 2008-10-01 | 2018-02-26 03:16 | 2020-03-09 11:00 | 120 | Rain Radar (Accum) | TRUE | UTC | FALSE | POINT(174.777886720911 -41.3026822381771) | mm | 1748840 | 5426117
215623 | 20353461 | Myrtle Cresent at RG2 | 11 | Rain Radar | Rainfall from Radar | Rain | FALSE | 2008-10-01 | 2018-02-26 03:16 | 2020-03-09 11:00 | 60 | Rain Radar | TRUE | UTC | FALSE | POINT(174.777886720911 -41.3026822381771) | mm | 1748840 | 5426117
689504 | 3471633 | 5 Elphinstone | 84120 | Qrating | Q Rating l/s | Flow | TRUE | 2015-12-01 | 2015-12-01 | 2024-02-07 08:55 | 300 | QRATING | FALSE | UTC | FALSE | POINT(174.822193999546 -41.3292499999437) | l/s | 1752487.4961 | 5423090.4248
177175 | 3471633 | 5 Elphinstone | 110605 | Battery Voltage | Battery voltage | Batt | TRUE | 2018-10-19 12:00 | 2018-10-19 12:00 | 2024-02-07 08:00 | 300 | Battery | TRUE | UTC | FALSE | POINT(174.822193999546 -41.3292499999437) | V | 1752487.4961 | 5423090.4248
689506 | 3471633 | 5 Elphinstone | 110689 | QPRELIM | QPRELIM | Flow | TRUE | 2015-12-01 | 2022-08-28 06:55 | 2024-02-07 08:55 | 300 | Sewer Overflow Discharge | TRUE | UTC | FALSE | POINT(174.822193999546 -41.3292499999437) | l/s | 1752487.4961 | 5423090.4248
34013 | 3471633 | 5 Elphinstone | 110687 | DPRELIM | DPRELIM | Depth | TRUE | 2015-12-01 | 2015-12-01 | 2024-02-07 08:55 | 300 | Sewer Depth | TRUE | UTC | TRUE | POINT(174.822193999546 -41.3292499999437) | mm | 1752487.4961 | 5423090.4248
690011 | 3471633 | 5 Elphinstone | 111071 | Overflow Event | Overflow Event State Trace | State | TRUE | 2021-06-26 23:55 | 2022-08-24 06:55 | 2024-02-07 08:55 | 300 | Overflow Event | FALSE | UTC | FALSE | POINT(174.822193999546 -41.3292499999437) |  | 1752487.4961 | 5423090.4248
33991 | 3471633 | 5 Elphinstone | 17026 | Pdepth | Pdepth | Depth | TRUE | 2015-12-01 | 2015-12-01 | 2024-02-07 08:55 | 300 | Pressure | FALSE | UTC | FALSE | POINT(174.822193999546 -41.3292499999437) | mm | 1752487.4961 | 5423090.4248
215532 | 20353448 | Days Bay raingauge | 110573 | Rain Total | Rainfall Total | Rain | TRUE | 2008-10-01 | 2018-02-26 03:16 | 2020-03-09 11:00 | 120 | Rain Radar (Accum) | TRUE | UTC | FALSE | POINT(174.903455761559 -41.2767237457926) | mm | 1759416 | 5428776
215610 | 20353448 | Days Bay raingauge | 11 | Rain Radar | Rainfall from Radar | Rain | FALSE | 2008-10-01 | 2018-02-26 03:16 | 2020-03-09 11:00 | 60 | Rain Radar | TRUE | UTC | FALSE | POINT(174.903455761559 -41.2767237457926) | mm | 1759416 | 5428776
229362 | 21729177 | Paremata Overflow (Wastewater) | 841 | QFINAL | QFINAL | Flow | TRUE | 2022-08-22 12:00 | 2022-08-22 12:00 | 2022-10-04 06:55 | 300 | Final Sewer Overflow Discharge | TRUE | UTC | FALSE | POINT(174.868246053038 -41.1063405597526) | l/s | 1756873.3744 | 5447756.1888
229363 | 21729177 | Paremata Overflow (Wastewater) | 110622 | DFINAL | DFINAL | Depth | TRUE | 2020-07-24 08:50 | 2021-06-30 23:55 | 2022-10-04 06:55 | 300 | Final Sewer Overflow Depth | TRUE | UTC | FALSE | POINT(174.868246053038 -41.1063405597526) | mm | 1756873.3744 | 5447756.1888
224276 | 21729177 | Paremata Overflow (Wastewater) | 17512 | RawVel | Raw Velocity | Vel | TRUE | 2020-07-07 12:10 | 2020-07-07 12:10 | 2022-06-13 13:25 | 300 | RAWVEL | FALSE | UTC | FALSE | POINT(174.868246053038 -41.1063405597526) | m/s | 1756873.3744 | 5447756.1888
224282 | 21729177 | Paremata Overflow (Wastewater) | 110687 | DPRELIM | DPRELIM | Depth | TRUE | 2020-07-07 12:10 | 2020-07-07 12:10 | 2022-06-13 13:25 | 300 | Velocity | TRUE | UTC | FALSE | POINT(174.868246053038 -41.1063405597526) | mm | 1756873.3744 | 5447756.1888
224275 | 21729177 | Paremata Overflow (Wastewater) | 17026 | Pdepth | Pdepth | Depth | TRUE | 2020-07-07 12:10 | 2020-07-07 12:10 | 2022-06-13 13:25 | 300 | PDEPTH | FALSE | UTC | TRUE | POINT(174.868246053038 -41.1063405597526) | mm | 1756873.3744 | 5447756.1888
224274 | 21729177 | Paremata Overflow (Wastewater) | 17027 | Udepth | Updepth | Depth | TRUE | 2020-07-07 12:10 | 2020-07-07 12:10 | 2022-06-13 13:25 | 300 | UpDEPTH | FALSE | UTC | FALSE | POINT(174.868246053038 -41.1063405597526) | mm | 1756873.3744 | 5447756.1888
224281 | 21729177 | Paremata Overflow (Wastewater) | 110687 | DPRELIM | DPRELIM | Depth | TRUE | 2020-07-07 12:10 | 2020-07-07 12:10 | 2022-06-13 13:25 | 300 | Depth | TRUE | UTC | FALSE | POINT(174.868246053038 -41.1063405597526) | mm | 1756873.3744 | 5447756.1888
700064 | 21729177 | Paremata Overflow (Wastewater) | 110605 | Battery Voltage | Battery voltage | Batt | TRUE | 2022-02-18 12:00 | 2022-02-18 12:00 | 2024-02-07 08:00 | 300 | Battery | FALSE | UTC | FALSE | POINT(174.868246053038 -41.1063405597526) | V | 1756873.3744 | 5447756.1888
700063 | 21729177 | Paremata Overflow (Wastewater) | 17029 | LRdepth | LRdepth | Depth | TRUE | 2022-02-18 10:00 | 2022-02-18 10:00 | 2024-02-07 08:55 | 300 | Radar | FALSE | UTC | FALSE | POINT(174.868246053038 -41.1063405597526) | mm | 1756873.3744 | 5447756.1888
700065 | 21729177 | Paremata Overflow (Wastewater) | 110687 | DPRELIM | DPRELIM | Depth | TRUE | 2022-02-18 10:00 | 2022-02-18 10:00 | 2024-02-07 08:55 | 300 | Sewer Depth | TRUE | UTC | TRUE | POINT(174.868246053038 -41.1063405597526) | mm | 1756873.3744 | 5447756.1888
262541 | 3764023 | PS20NORTHERN | 110821 | Volume | Flow Volume | Volume | TRUE | 2017-07-01 | 2023-07-01 | 2023-07-01 | 86400 | Daily Total Flow | TRUE | UTC | FALSE | POINT(174.84381265453 -41.1347158693147) | m3 | 1754754.9538 | 5444649.6831
229385 | 3764023 | PS20NORTHERN | 110622 | DFINAL | DFINAL | Depth | TRUE | 2017-07-01 | 2023-07-01 | 2023-07-01 | 300 | Final Sewer Depth | TRUE | UTC | FALSE | POINT(174.84381265453 -41.1347158693147) | mm | 1754754.9538 | 5444649.6831
713935 | 3764023 | PS20NORTHERN | 17030 | Unidepth | Unidepth | Depth | TRUE | 2022-05-27 09:14 | 2022-05-27 09:14 | 2024-02-07 09:55 | 300 | UNIDEPTH | FALSE | UTC | FALSE | POINT(174.84381265453 -41.1347158693147) | mm | 1754754.9538 | 5444649.6831
39038 | 3764023 | PS20NORTHERN | 110687 | DPRELIM | DPRELIM | Depth | TRUE | 2016-11-09 12:32 | 2016-11-09 12:32 | 2024-02-07 09:55 | 300 | Sewer Depth | TRUE | UTC | TRUE | POINT(174.84381265453 -41.1347158693147) | mm | 1754754.9538 | 5444649.6831
39034 | 3764023 | PS20NORTHERN | 17027 | Udepth | Updepth | Depth | TRUE | 2016-11-09 12:32 | 2016-11-09 12:32 | 2024-02-07 09:55 | 300 | UpDEPTH | FALSE | UTC | FALSE | POINT(174.84381265453 -41.1347158693147) | mm | 1754754.9538 | 5444649.6831
39033 | 3764023 | PS20NORTHERN | 17026 | Pdepth | Pdepth | Depth | TRUE | 2016-11-09 12:32 | 2016-11-09 12:32 | 2024-02-07 09:55 | 300 | PDEPTH | FALSE | UTC | FALSE | POINT(174.84381265453 -41.1347158693147) | mm | 1754754.9538 | 5444649.6831
229384 | 3764023 | PS20NORTHERN | 841 | QFINAL | QFINAL | Flow | TRUE | 2017-07-01 | 2023-07-01 | 2023-07-01 | 300 | Final Sewer Flow | TRUE | UTC | FALSE | POINT(174.84381265453 -41.1347158693147) | l/s | 1754754.9538 | 5444649.6831
229386 | 3764023 | PS20NORTHERN | 175 | VFINAL | VFINAL | Vel | TRUE | 2017-07-01 | 2023-07-01 | 2023-07-01 | 300 | Final Sewer Velocity | TRUE | UTC | FALSE | POINT(174.84381265453 -41.1347158693147) | m/s | 1754754.9538 | 5444649.6831
224882 | 3764023 | PS20NORTHERN | 17512 | RawVel | Raw Velocity | Vel | TRUE | 2020-08-21 11:35 | 2020-08-21 11:35 | 2020-10-09 10:50 | 300 | PEAKVEL | FALSE | UTC | FALSE | POINT(174.84381265453 -41.1347158693147) | m/s | 1754754.9538 | 5444649.6831
39036 | 3764023 | PS20NORTHERN | 17512 | RawVel | Raw Velocity | Vel | TRUE | 2016-11-09 12:32 | 2016-11-09 12:32 | 2024-02-07 09:55 | 300 | RAWVEL | FALSE | UTC | FALSE | POINT(174.84381265453 -41.1347158693147) | m/s | 1754754.9538 | 5444649.6831
163544 | 3764023 | PS20NORTHERN | 17028 | Sdepth | Sdepth | Depth | TRUE | 2018-01-12 09:25 | 2018-01-12 09:25 | 2024-02-07 09:55 | 300 | LRDEPTH | FALSE | UTC | FALSE | POINT(174.84381265453 -41.1347158693147) | mm | 1754754.9538 | 5444649.6831
39037 | 3764023 | PS20NORTHERN | 110605 | Battery Voltage | Battery voltage | Batt | TRUE | 2016-11-09 12:32 | 2016-11-09 12:32 | 2024-02-07 | 300 | Battery | TRUE | UTC | FALSE | POINT(174.84381265453 -41.1347158693147) | V | 1754754.9538 | 5444649.6831
39990 | 3313864 | Martin Sq | 170 | Dep | Dep | Depth | TRUE | 2015-07-01 00:05 | 2021-07-01 | 2021-07-01 | 300 | Final Sewer Depth | TRUE | UTC | FALSE | POINT(174.776814951174 -41.2969471801495) | m | 1748763.3067 | 5426755.5569
35080 | 3313864 | Martin Sq | 84120 | Qrating | Q Rating l/s | Flow | TRUE | 2015-09-14 | 2015-09-14 | 2021-07-06 04:10 | 300 | Sewer Flow (Rating) | FALSE | UTC | FALSE | POINT(174.776814951174 -41.2969471801495) | l/s | 1748763.3067 | 5426755.5569
35078 | 3313864 | Martin Sq | 110687 | DPRELIM | DPRELIM | Depth | TRUE | 2015-09-14 | 2015-09-14 | 2021-07-06 04:10 | 300 | Preliminary Sewer Depth | TRUE | UTC | FALSE | POINT(174.776814951174 -41.2969471801495) | mm | 1748763.3067 | 5426755.5569
262556 | 3313864 | Martin Sq | 110821 | Volume | Flow Volume | Volume | TRUE | 2015-07-01 00:05 | 2021-07-01 | 2021-07-01 | 86400 | Daily Total Flow | TRUE | UTC | FALSE | POINT(174.776814951174 -41.2969471801495) | m3 | 1748763.3067 | 5426755.5569
40007 | 3313864 | Martin Sq | 111061 | QFINAL-Historical | QFINAL-Historical | Flow | TRUE | 2015-07-01 00:05 | 2021-07-01 | 2021-07-01 | 300 | Final Sewer Flow | TRUE | UTC | FALSE | POINT(174.776814951174 -41.2969471801495) | l/s | 1748763.3067 | 5426755.5569
32240 | 3313864 | Martin Sq | 111065 | RawVel-Historical | Raw Velocity-Historical | Vel | TRUE | 2015-09-14 | 2015-09-14 | 2021-07-06 04:10 | 300 | RAWVEL | FALSE | UTC | FALSE | POINT(174.776814951174 -41.2969471801495) | m/s | 1748763.3067 | 5426755.5569
32234 | 3313864 | Martin Sq | 111062 | Pdepth-Historical | Pdepth-Historical | Depth | TRUE | 2015-09-14 | 2015-09-14 | 2021-07-06 04:10 | 300 | PDEPTH | FALSE | UTC | FALSE | POINT(174.776814951174 -41.2969471801495) | mm | 1748763.3067 | 5426755.5569
32239 | 3313864 | Martin Sq | 110694 | VPRELIM (Unfiltered) | VPRELIM (Unfiltered) | Vel | TRUE | 2015-09-14 | 2015-09-14 | 2021-07-06 04:10 | 300 | Velocity (Unfiltered) | FALSE | UTC | FALSE | POINT(174.776814951174 -41.2969471801495) | m/s | 1748763.3067 | 5426755.5569
35079 | 3313864 | Martin Sq | 84110 | Qcontinuity | Qcontinuity l/s | Flow | TRUE | 2015-09-14 | 2015-09-14 | 2021-07-06 04:10 | 300 | Sewer Flow (Continuity) | FALSE | UTC | FALSE | POINT(174.776814951174 -41.2969471801495) | l/s | 1748763.3067 | 5426755.5569
32233 | 3313864 | Martin Sq | 111064 | Sdepth-Historical | Sdepth-Historical | Depth | TRUE | 2015-09-14 | 2015-09-14 | 2021-07-06 04:10 | 300 | LRDEPTH | FALSE | UTC | FALSE | POINT(174.776814951174 -41.2969471801495) | mm | 1748763.3067 | 5426755.5569
32236 | 3313864 | Martin Sq | 110689 | QPRELIM | QPRELIM | Flow | TRUE | 2015-09-14 | 2015-09-14 | 2021-07-06 04:10 | 300 | Preliminary Sewer Flow | TRUE | UTC | FALSE | POINT(174.776814951174 -41.2969471801495) | l/s | 1748763.3067 | 5426755.5569
32241 | 3313864 | Martin Sq | 110688 | VPRELIM | VPRELIM | Vel | TRUE | 2015-09-14 | 2015-09-14 | 2021-07-06 04:10 | 300 | Preliminary Sewer Velocity | TRUE | UTC | FALSE | POINT(174.776814951174 -41.2969471801495) | m/s | 1748763.3067 | 5426755.5569
40023 | 3313864 | Martin Sq | 175 | VFINAL | VFINAL | Vel | TRUE | 2015-07-01 00:05 | 2021-07-01 | 2021-07-01 | 300 | Final Sewer Velocity | TRUE | UTC | FALSE | POINT(174.776814951174 -41.2969471801495) | m/s | 1748763.3067 | 5426755.5569
32242 | 3313864 | Martin Sq | 110605 | Battery Voltage | Battery voltage | Batt | TRUE | 2015-09-14 | 2015-09-14 | 2021-07-06 | 300 | BTYVOLT | FALSE | UTC | FALSE | POINT(174.776814951174 -41.2969471801495) | V | 1748763.3067 | 5426755.5569
201191 | 9803110 | Extra08 - BOATRAMP | 17026 | Pdepth | Pdepth | Depth | TRUE | 2019-08-01 06:20 | 2019-08-01 06:20 | 2019-11-14 10:55 | 300 | Pdepth | TRUE | UTC | FALSE | POINT(174.906413448723 -41.2503909729065) | mm | 1759727.9 | 5431694.1
201230 | 9803110 | Extra08 - BOATRAMP | 17028 | Sdepth | Sdepth | Depth | TRUE | 2019-08-01 06:20 | 2019-08-01 06:20 | 2019-11-14 10:55 | 300 | Sdepth | TRUE | UTC | FALSE | POINT(174.906413448723 -41.2503909729065) | mm | 1759727.9 | 5431694.1
201281 | 9803110 | Extra08 - BOATRAMP | 17512 | RawVel | Raw Velocity | Vel | TRUE | 2019-08-01 06:20 | 2019-08-01 06:20 | 2019-11-14 10:55 | 300 | RawVel | TRUE | UTC | FALSE | POINT(174.906413448723 -41.2503909729065) | m/s | 1759727.9 | 5431694.1
215530 | 20353446 | Argentine Avenue at RG10 | 110573 | Rain Total | Rainfall Total | Rain | TRUE | 2008-10-01 | 2018-02-26 03:16 | 2020-03-09 11:00 | 120 | Rain Radar (Accum) | TRUE | UTC | FALSE | POINT(174.818768968646 -41.3210304546211) | mm | 1752220 | 5424009
215608 | 20353446 | Argentine Avenue at RG10 | 11 | Rain Radar | Rainfall from Radar | Rain | FALSE | 2008-10-01 | 2018-02-26 03:16 | 2020-03-09 11:00 | 60 | Rain Radar | TRUE | UTC | FALSE | POINT(174.818768968646 -41.3210304546211) | mm | 1752220 | 5424009
724472 | 32884736 | Black Creek at Wellington Rd | 84120 | Qrating | Q Rating l/s | Flow | TRUE | 2021-07-01 12:01 | 2024-02-05 23:00 | 2024-02-05 23:00 | 300 | Black Creek SCADA Flow | TRUE | UTC | FALSE | POINT(174.94766 -41.252594) | l/s | 1763178.4118 | 5431372.8443
722992 | 32884736 | Black Creek at Wellington Rd | 170 | Dep | Dep | Depth | TRUE | 2021-07-01 12:01 | 2024-02-05 23:00 | 2024-02-05 23:00 | 300 | Black Creek SCADA | TRUE | UTC | FALSE | POINT(174.94766 -41.252594) | m | 1763178.4118 | 5431372.8443
724477 | 32884736 | Black Creek at Wellington Rd | 110687 | DPRELIM | DPRELIM | Depth | TRUE | 2021-07-01 12:01 | 2024-02-05 23:00 | 2024-02-05 23:00 | 300 | Prelim - SCADA Depth | FALSE | UTC | FALSE | POINT(174.94766 -41.252594) | mm | 1763178.4118 | 5431372.8443
182656 | 3736983 | MAIN LTOF | 110622 | DFINAL | DFINAL | Depth | TRUE | 2018-07-01 | 2021-04-30 23:55 | 2022-10-04 06:55 | 300 | Final Sewer Depth | TRUE | UTC | FALSE | POINT(174.953398341035 -41.269183077116) | mm | 1763617.7781 | 5429520.2776
182657 | 3736983 | MAIN LTOF | 841 | QFINAL | QFINAL | Flow | TRUE | 2018-07-01 | 2021-04-30 23:55 | 2022-10-04 06:55 | 300 | Final Sewer Overflow Discharge | TRUE | UTC | FALSE | POINT(174.953398341035 -41.269183077116) | l/s | 1763617.7781 | 5429520.2776
38315 | 3736983 | MAIN LTOF | 110605 | Battery Voltage | Battery voltage | Batt | TRUE | 2016-10-07 12:00 | 2016-10-07 12:00 | 2024-02-07 | 300 | Battery | TRUE | UTC | TRUE | POINT(174.953398341035 -41.269183077116) | V | 1763617.7781 | 5429520.2776
689531 | 3736983 | MAIN LTOF | 84120 | Qrating | Q Rating l/s | Flow | TRUE | 2016-10-07 11:59 | 2016-10-07 11:59 | 2024-02-07 09:10 | 300 | QRATING | FALSE | UTC | FALSE | POINT(174.953398341035 -41.269183077116) | l/s | 1763617.7781 | 5429520.2776
690021 | 3736983 | MAIN LTOF | 111071 | Overflow Event | Overflow Event State Trace | State | TRUE | 2018-12-04 | 2018-12-04 | 2024-02-07 09:10 | 300 | Overflow Event | TRUE | UTC | FALSE | POINT(174.953398341035 -41.269183077116) |  | 1763617.7781 | 5429520.2776
38314 | 3736983 | MAIN LTOF | 17027 | Udepth | Updepth | Depth | TRUE | 2016-10-07 11:59 | 2016-10-07 11:59 | 2024-02-07 09:10 | 300 | Ultrasonic | FALSE | UTC | FALSE | POINT(174.953398341035 -41.269183077116) | mm | 1763617.7781 | 5429520.2776
689533 | 3736983 | MAIN LTOF | 110689 | QPRELIM | QPRELIM | Flow | TRUE | 2016-10-07 11:59 | 2016-10-07 11:59 | 2024-02-07 09:10 | 300 | Sewer Overflow Discharge | TRUE | UTC | FALSE | POINT(174.953398341035 -41.269183077116) | l/s | 1763617.7781 | 5429520.2776
38316 | 3736983 | MAIN LTOF | 110687 | DPRELIM | DPRELIM | Depth | TRUE | 2016-10-07 11:59 | 2016-10-07 11:59 | 2024-02-07 09:10 | 300 | Sewer Depth | TRUE | UTC | TRUE | POINT(174.953398341035 -41.269183077116) | mm | 1763617.7781 | 5429520.2776
215694 | 10451150 | RUNWAY | 110605 | Battery Voltage | Battery voltage | Batt | TRUE | 2020-03-11 | 2020-03-11 | 2020-07-01 | 86400 | Battery Voltage | TRUE | UTC | FALSE | POINT(174.807515000003 -41.3299079999974) | V | 1751257.5311 | 5423043.0766
206573 | 10451150 | RUNWAY | 17028 | Sdepth | Sdepth | Depth | TRUE | 2019-09-25 03:13 | 2019-09-25 03:13 | 2020-07-01 08:00 | 300 | LRDepth | TRUE | UTC | FALSE | POINT(174.807515000003 -41.3299079999974) | mm | 1751257.5311 | 5423043.0766
206566 | 10451150 | RUNWAY | 17512 | RawVel | Raw Velocity | Vel | TRUE | 2019-09-25 03:11 | 2019-09-25 03:11 | 2020-07-01 08:00 | 300 | RAWVel | TRUE | UTC | FALSE | POINT(174.807515000003 -41.3299079999974) | m/s | 1751257.5311 | 5423043.0766
206569 | 10451150 | RUNWAY | 17026 | Pdepth | Pdepth | Depth | TRUE | 2019-09-25 03:11 | 2019-09-25 03:11 | 2020-07-01 08:00 | 300 | PDepth | TRUE | UTC | FALSE | POINT(174.807515000003 -41.3299079999974) | mm | 1751257.5311 | 5423043.0766
215590 | 20353506 | 7 Quigley Street at WWH_RG18 | 110573 | Rain Total | Rainfall Total | Rain | TRUE | 2008-10-01 | 2018-02-26 03:16 | 2020-03-09 11:00 | 120 | Rain Radar (Accum) | TRUE | UTC | FALSE | POINT(174.817778537992 -41.2222273628476) | mm | 1752366.742 | 5434980.064
215668 | 20353506 | 7 Quigley Street at WWH_RG18 | 11 | Rain Radar | Rainfall from Radar | Rain | FALSE | 2008-10-01 | 2018-02-26 03:16 | 2020-03-09 11:00 | 60 | Rain Radar | TRUE | UTC | FALSE | POINT(174.817778537992 -41.2222273628476) | mm | 1752366.742 | 5434980.064
158979 | 6333057 | Bellona | 110687 | DPRELIM | DPRELIM | Depth | TRUE | 2017-07-28 06:20 | 2017-07-28 06:20 | 2018-08-21 06:52 | 300 | Depth | TRUE | UTC | FALSE | POINT(174.867483057307 -41.133239459586) | mm | 1756745.27 | 5444771.25
156369 | 6333057 | Bellona | 110605 | Battery Voltage | Battery voltage | Batt | TRUE | 2017-07-28 08:50 | 2017-07-28 08:50 | 2018-08-21 | 300 | Battery | FALSE | UTC | FALSE | POINT(174.867483057307 -41.133239459586) | V | 1756745.27 | 5444771.25
156367 | 6333057 | Bellona | 17028 | Sdepth | Sdepth | Depth | TRUE | 2017-07-28 06:20 | 2017-07-28 06:20 | 2018-08-21 06:52 | 300 | SDEPTH | FALSE | UTC | FALSE | POINT(174.867483057307 -41.133239459586) | mm | 1756745.27 | 5444771.25
156371 | 6333057 | Bellona | 110694 | VPRELIM (Unfiltered) | VPRELIM (Unfiltered) | Vel | TRUE | 2017-07-28 09:15 | 2017-07-28 09:15 | 2018-08-21 06:52 | 300 | Velocity (Unfiltered) | FALSE | UTC | FALSE | POINT(174.867483057307 -41.133239459586) | m/s | 1756745.27 | 5444771.25
158978 | 6333057 | Bellona | 84120 | Qrating | Q Rating l/s | Flow | TRUE | 2017-07-28 06:20 | 2017-07-28 06:20 | 2018-08-21 06:52 | 300 | QRATING | FALSE | UTC | FALSE | POINT(174.867483057307 -41.133239459586) | l/s | 1756745.27 | 5444771.25
156368 | 6333057 | Bellona | 17512 | RawVel | Raw Velocity | Vel | TRUE | 2017-07-28 09:15 | 2017-07-28 09:15 | 2018-08-21 06:52 | 300 | RAWVEL | FALSE | UTC | FALSE | POINT(174.867483057307 -41.133239459586) | m/s | 1756745.27 | 5444771.25
156373 | 6333057 | Bellona | 84110 | Qcontinuity | Qcontinuity l/s | Flow | TRUE | 2017-07-28 09:15 | 2017-07-28 09:15 | 2018-08-21 06:52 | 300 | QCONTINUITY | FALSE | UTC | FALSE | POINT(174.867483057307 -41.133239459586) | l/s | 1756745.27 | 5444771.25
156365 | 6333057 | Bellona | 17026 | Pdepth | Pdepth | Depth | TRUE | 2017-07-28 08:50 | 2017-07-28 08:50 | 2018-08-21 06:52 | 300 | PDEPTH | FALSE | UTC | FALSE | POINT(174.867483057307 -41.133239459586) | mm | 1756745.27 | 5444771.25
156372 | 6333057 | Bellona | 110688 | VPRELIM | VPRELIM | Vel | TRUE | 2017-07-28 09:15 | 2017-07-28 09:15 | 2018-08-21 06:52 | 300 | Velocity | TRUE | UTC | FALSE | POINT(174.867483057307 -41.133239459586) | m/s | 1756745.27 | 5444771.25
229388 | 3941930 | LYTTELTON | 175 | VFINAL | VFINAL | Vel | TRUE | 2017-07-01 | 2022-07-01 | 2023-07-01 | 300 | Final Sewer Velocity | TRUE | UTC | FALSE | POINT(174.842307269049 -41.1352589774345) | m/s | 1754627.322 | 5444592.062
229387 | 3941930 | LYTTELTON | 841 | QFINAL | QFINAL | Flow | TRUE | 2017-07-01 | 2022-07-01 | 2023-07-01 | 300 | Final Sewer Flow | TRUE | UTC | FALSE | POINT(174.842307269049 -41.1352589774345) | l/s | 1754627.322 | 5444592.062
262540 | 3941930 | LYTTELTON | 110821 | Volume | Flow Volume | Volume | TRUE | 2017-07-01 | 2022-07-01 | 2023-07-01 | 86400 | Daily Total Flow | TRUE | UTC | FALSE | POINT(174.842307269049 -41.1352589774345) | m3 | 1754627.322 | 5444592.062
229389 | 3941930 | LYTTELTON | 110622 | DFINAL | DFINAL | Depth | TRUE | 2017-07-01 | 2022-07-01 | 2023-07-01 | 300 | Final Sewer Depth | TRUE | UTC | FALSE | POINT(174.842307269049 -41.1352589774345) | mm | 1754627.322 | 5444592.062
48931 | 3941930 | LYTTELTON | 17027 | Udepth | Updepth | Depth | TRUE | 2016-12-20 04:40 | 2016-12-20 04:40 | 2024-02-07 08:50 | 300 | UpDEPTH | FALSE | UTC | FALSE | POINT(174.842307269049 -41.1352589774345) | mm | 1754627.322 | 5444592.062
48939 | 3941930 | LYTTELTON | 84120 | Qrating | Q Rating l/s | Flow | TRUE | 2016-12-20 04:40 | 2016-12-20 04:40 | 2017-01-19 16:30 | 300 | QRATING | FALSE | UTC | FALSE | POINT(174.842307269049 -41.1352589774345) | l/s | 1754627.322 | 5444592.062
48935 | 3941930 | LYTTELTON | 84120 | Qrating | Q Rating l/s | Flow | TRUE | 2016-12-20 04:40 | 2016-12-20 04:40 | 2017-01-20 08:45 | 300 | QRATING | FALSE | UTC | FALSE | POINT(174.842307269049 -41.1352589774345) | l/s | 1754627.322 | 5444592.062
48934 | 3941930 | LYTTELTON | 110605 | Battery Voltage | Battery voltage | Batt | TRUE | 2016-12-20 04:40 | 2016-12-20 04:40 | 2024-02-07 | 300 | Battery | FALSE | UTC | FALSE | POINT(174.842307269049 -41.1352589774345) | V | 1754627.322 | 5444592.062
48937 | 3941930 | LYTTELTON | 110688 | VPRELIM | VPRELIM | Vel | TRUE | 2016-12-20 04:40 | 2016-12-20 04:40 | 2024-02-07 08:50 | 300 | Velocity | TRUE | UTC | FALSE | POINT(174.842307269049 -41.1352589774345) | m/s | 1754627.322 | 5444592.062
48930 | 3941930 | LYTTELTON | 17026 | Pdepth | Pdepth | Depth | TRUE | 2016-12-20 04:40 | 2016-12-20 04:40 | 2024-02-07 08:50 | 300 | PDEPTH | FALSE | UTC | FALSE | POINT(174.842307269049 -41.1352589774345) | mm | 1754627.322 | 5444592.062
157724 | 3941930 | LYTTELTON | 110687 | DPRELIM | DPRELIM | Depth | TRUE | 2016-12-20 04:40 | 2016-12-20 04:40 | 2024-02-07 08:50 | 300 | Depth | TRUE | UTC | FALSE | POINT(174.842307269049 -41.1352589774345) | mm | 1754627.322 | 5444592.062
48932 | 3941930 | LYTTELTON | 17028 | Sdepth | Sdepth | Depth | TRUE | 2016-12-20 04:40 | 2016-12-20 04:40 | 2024-01-30 20:40 | 300 | SDEPTH | FALSE | UTC | FALSE | POINT(174.842307269049 -41.1352589774345) | mm | 1754627.322 | 5444592.062
48940 | 3941930 | LYTTELTON | 110689 | QPRELIM | QPRELIM | Flow | TRUE | 2016-12-20 04:40 | 2016-12-20 04:40 | 2024-02-07 08:50 | 300 | Flow | TRUE | UTC | FALSE | POINT(174.842307269049 -41.1352589774345) | l/s | 1754627.322 | 5444592.062
48933 | 3941930 | LYTTELTON | 17512 | RawVel | Raw Velocity | Vel | TRUE | 2016-12-20 04:40 | 2016-12-20 04:40 | 2024-02-07 08:50 | 300 | RAWVEL | FALSE | UTC | FALSE | POINT(174.842307269049 -41.1352589774345) | m/s | 1754627.322 | 5444592.062
48936 | 3941930 | LYTTELTON | 110694 | VPRELIM (Unfiltered) | VPRELIM (Unfiltered) | Vel | TRUE | 2016-12-20 04:40 | 2016-12-20 04:40 | 2024-02-07 08:50 | 300 | Velocity (Unfiltered) | FALSE | UTC | FALSE | POINT(174.842307269049 -41.1352589774345) | m/s | 1754627.322 | 5444592.062
48938 | 3941930 | LYTTELTON | 84110 | Qcontinuity | Qcontinuity l/s | Flow | TRUE | 2016-12-20 04:40 | 2016-12-20 04:40 | 2024-02-07 08:50 | 300 | QCONTINUITY | FALSE | UTC | FALSE | POINT(174.842307269049 -41.1352589774345) | l/s | 1754627.322 | 5444592.062
201200 | 9803074 | LTFM02 - 34TAMA | 17027 | Udepth | Updepth | Depth | TRUE | 2019-06-13 04:35 | 2019-06-13 04:35 | 2020-06-12 00:55 | 300 | UpDepth | TRUE | UTC | FALSE | POINT(174.895161456015 -41.2168861075085) | mm | 1758866.24 | 5435434.51
201247 | 9803074 | LTFM02 - 34TAMA | 17512 | RawVel | Raw Velocity | Vel | TRUE | 2019-06-13 04:35 | 2019-06-13 04:35 | 2020-06-12 00:55 | 300 | RawVel | TRUE | UTC | FALSE | POINT(174.895161456015 -41.2168861075085) | m/s | 1758866.24 | 5435434.51
201155 | 9803074 | LTFM02 - 34TAMA | 17026 | Pdepth | Pdepth | Depth | TRUE | 2019-06-13 04:35 | 2019-06-13 04:35 | 2020-06-12 00:55 | 300 | Pdepth | TRUE | UTC | FALSE | POINT(174.895161456015 -41.2168861075085) | mm | 1758866.24 | 5435434.51
809118 | 33473076 | 47DIMOCK | 841 | QFINAL | QFINAL | Flow | TRUE | 2023-05-28 | 2023-08-28 | 2023-08-30 | 300 | Final - Sewer Flow | TRUE | UTC | FALSE | POINT(174.843993068905 -41.1056001889654) | l/s | 1754838.536 | 5447881.776
809119 | 33473076 | 47DIMOCK | 110687 | DPRELIM | DPRELIM | Depth | TRUE | 2023-05-28 | 2023-08-28 | 2023-08-30 | 300 | Final - Sewer Depth | TRUE | UTC | FALSE | POINT(174.843993068905 -41.1056001889654) | mm | 1754838.536 | 5447881.776
808882 | 33473076 | 47DIMOCK | 17512 | RawVel | Raw Velocity | Vel | TRUE | 2023-05-04 | 2023-05-04 | 2024-01-18 | 300 | Raw - Battery Voltage | FALSE | UTC | FALSE | POINT(174.843993068905 -41.1056001889654) | m/s | 1754838.536 | 5447881.776
808880 | 33473076 | 47DIMOCK | 17026 | Pdepth | Pdepth | Depth | TRUE | 2023-05-03 13:03 | 2023-05-03 13:03 | 2024-01-18 08:35 | 300 | Raw - Pdepth | FALSE | UTC | FALSE | POINT(174.843993068905 -41.1056001889654) | mm | 1754838.536 | 5447881.776
808879 | 33473076 | 47DIMOCK | 17512 | RawVel | Raw Velocity | Vel | TRUE | 2023-05-03 13:03 | 2023-05-03 13:03 | 2024-01-18 08:35 | 300 | Raw - Peakvel | FALSE | UTC | FALSE | POINT(174.843993068905 -41.1056001889654) | m/s | 1754838.536 | 5447881.776
808878 | 33473076 | 47DIMOCK | 17028 | Sdepth | Sdepth | Depth | TRUE | 2023-05-03 13:03 | 2023-05-03 13:03 | 2024-01-18 08:35 | 300 | Raw - Sdepth | FALSE | UTC | FALSE | POINT(174.843993068905 -41.1056001889654) | mm | 1754838.536 | 5447881.776
808877 | 33473076 | 47DIMOCK | 17030 | Unidepth | Unidepth | Depth | TRUE | 2023-05-03 13:03 | 2023-05-03 13:03 | 2024-01-18 08:35 | 300 | Raw - Unidepth | FALSE | UTC | FALSE | POINT(174.843993068905 -41.1056001889654) | mm | 1754838.536 | 5447881.776
809074 | 33473076 | 47DIMOCK | 110683 | DPRELIM | DPRELIM Preliminary Depth | Depth | TRUE | 2023-05-04 09:00 | 2023-05-04 09:00 | 2024-01-18 08:35 | 300 | Sewer Depth | FALSE | UTC | FALSE | POINT(174.843993068905 -41.1056001889654) | mm | 1754838.536 | 5447881.776
156380 | 6333058 | Cheshire | 110605 | Battery Voltage | Battery voltage | Batt | TRUE | 2017-08-11 09:50 | 2017-08-11 09:50 | 2018-06-22 | 300 | Battery | FALSE | UTC | FALSE | POINT(174.864607354561 -41.1341686624993) | V | 1756501.68 | 5444673.263
156378 | 6333058 | Cheshire | 17028 | Sdepth | Sdepth | Depth | TRUE | 2017-08-11 09:50 | 2017-08-11 09:50 | 2018-01-30 06:35 | 300 | SDEPTH | FALSE | UTC | FALSE | POINT(174.864607354561 -41.1341686624993) | mm | 1756501.68 | 5444673.263
156377 | 6333058 | Cheshire | 17027 | Udepth | Updepth | Depth | TRUE | 2017-08-11 09:50 | 2017-08-11 09:50 | 2018-06-22 04:55 | 300 | UpDEPTH | FALSE | UTC | FALSE | POINT(174.864607354561 -41.1341686624993) | mm | 1756501.68 | 5444673.263
156386 | 6333058 | Cheshire | 110689 | QPRELIM | QPRELIM | Flow | TRUE | 2017-08-11 09:50 | 2017-08-11 09:50 | 2018-06-22 04:55 | 300 | Flow | TRUE | UTC | FALSE | POINT(174.864607354561 -41.1341686624993) | l/s | 1756501.68 | 5444673.263
156381 | 6333058 | Cheshire | 110687 | DPRELIM | DPRELIM | Depth | TRUE | 2017-08-11 09:50 | 2017-08-11 09:50 | 2018-06-22 04:55 | 300 | Depth | TRUE | UTC | FALSE | POINT(174.864607354561 -41.1341686624993) | mm | 1756501.68 | 5444673.263
156376 | 6333058 | Cheshire | 17026 | Pdepth | Pdepth | Depth | TRUE | 2017-08-11 09:50 | 2017-08-11 09:50 | 2018-06-22 04:55 | 300 | PDEPTH | FALSE | UTC | FALSE | POINT(174.864607354561 -41.1341686624993) | mm | 1756501.68 | 5444673.263
156385 | 6333058 | Cheshire | 84120 | Qrating | Q Rating l/s | Flow | TRUE | 2017-08-11 09:50 | 2017-08-11 09:50 | 2018-06-22 04:55 | 300 | QRATING | FALSE | UTC | FALSE | POINT(174.864607354561 -41.1341686624993) | l/s | 1756501.68 | 5444673.263
166496 | 6333058 | Cheshire | 17028 | Sdepth | Sdepth | Depth | TRUE | 2018-01-30 07:30 | 2018-01-30 07:30 | 2018-06-22 04:55 | 300 | LRDEPTH | FALSE | UTC | FALSE | POINT(174.864607354561 -41.1341686624993) | mm | 1756501.68 | 5444673.263
156379 | 6333058 | Cheshire | 17512 | RawVel | Raw Velocity | Vel | TRUE | 2017-08-11 09:50 | 2017-08-11 09:50 | 2018-06-22 04:55 | 300 | RAWVEL | FALSE | UTC | FALSE | POINT(174.864607354561 -41.1341686624993) | m/s | 1756501.68 | 5444673.263
156383 | 6333058 | Cheshire | 110688 | VPRELIM | VPRELIM | Vel | TRUE | 2017-08-11 09:50 | 2017-08-11 09:50 | 2018-06-22 04:55 | 300 | Velocity | TRUE | UTC | FALSE | POINT(174.864607354561 -41.1341686624993) | m/s | 1756501.68 | 5444673.263
156384 | 6333058 | Cheshire | 84110 | Qcontinuity | Qcontinuity l/s | Flow | TRUE | 2017-08-11 09:50 | 2017-08-11 09:50 | 2018-06-22 04:55 | 300 | QCONTINUITY | FALSE | UTC | FALSE | POINT(174.864607354561 -41.1341686624993) | l/s | 1756501.68 | 5444673.263
156382 | 6333058 | Cheshire | 110694 | VPRELIM (Unfiltered) | VPRELIM (Unfiltered) | Vel | TRUE | 2017-08-11 09:50 | 2017-08-11 09:50 | 2018-06-22 04:55 | 300 | Velocity (Unfiltered) | FALSE | UTC | FALSE | POINT(174.864607354561 -41.1341686624993) | m/s | 1756501.68 | 5444673.263
215696 | 10451151 | SOUTHAPRON | 110605 | Battery Voltage | Battery voltage | Batt | TRUE | 2020-03-11 | 2020-03-11 | 2020-05-12 | 86400 | Battery Voltage | TRUE | UTC | FALSE | POINT(174.808354000003 -41.3301989999974) | V | 1751327.0702 | 5423009.3053
206568 | 10451151 | SOUTHAPRON | 17512 | RawVel | Raw Velocity | Vel | TRUE | 2019-09-25 04:09 | 2019-09-25 04:09 | 2020-05-12 17:10 | 300 | RAWVel | TRUE | UTC | FALSE | POINT(174.808354000003 -41.3301989999974) | m/s | 1751327.0702 | 5423009.3053
206571 | 10451151 | SOUTHAPRON | 17027 | Udepth | Updepth | Depth | TRUE | 2019-09-25 04:05 | 2019-09-25 04:05 | 2020-05-12 17:10 | 300 | UpDEPTH | TRUE | UTC | FALSE | POINT(174.808354000003 -41.3301989999974) | mm | 1751327.0702 | 5423009.3053
206572 | 10451151 | SOUTHAPRON | 17026 | Pdepth | Pdepth | Depth | TRUE | 2019-09-25 04:05 | 2019-09-25 04:05 | 2020-05-12 17:10 | 300 | PDepth | TRUE | UTC | FALSE | POINT(174.808354000003 -41.3301989999974) | mm | 1751327.0702 | 5423009.3053
805143 | 33294373 | Cannons Creek Park | 17512 | RawVel | Raw Velocity | Vel | TRUE | 2023-02-15 09:15 | 2023-02-15 09:15 | 2024-02-07 09:15 | 300 | Raw - VELOCITY | FALSE | UTC | FALSE | POINT(174.866511568049 -41.1363215441282) | m/s | 1756656.3897 | 5444430.8251
805145 | 33294373 | Cannons Creek Park | 110605 | Battery Voltage | Battery voltage | Batt | TRUE | 2023-02-16 | 2023-02-16 | 2024-02-07 09:15 | 300 | Battery | TRUE | UTC | FALSE | POINT(174.866511568049 -41.1363215441282) | V | 1756656.3897 | 5444430.8251
805142 | 33294373 | Cannons Creek Park | 17026 | Pdepth | Pdepth | Depth | TRUE | 2023-02-15 09:15 | 2023-02-15 09:15 | 2024-02-07 09:15 | 300 | Raw - PDepth | FALSE | UTC | FALSE | POINT(174.866511568049 -41.1363215441282) | mm | 1756656.3897 | 5444430.8251
805151 | 33294373 | Cannons Creek Park | 110687 | DPRELIM | DPRELIM | Depth | TRUE | 2023-02-15 09:15 | 2023-02-15 09:15 | 2024-02-07 09:15 | 300 | Prelim - Sewer Depth | TRUE | UTC | FALSE | POINT(174.866511568049 -41.1363215441282) | mm | 1756656.3897 | 5444430.8251
805141 | 33294373 | Cannons Creek Park | 17027 | Udepth | Updepth | Depth | TRUE | 2023-02-15 09:15 | 2023-02-15 09:15 | 2024-02-07 09:15 | 300 | Raw - UpDepth | FALSE | UTC | FALSE | POINT(174.866511568049 -41.1363215441282) | mm | 1756656.3897 | 5444430.8251
805152 | 33294373 | Cannons Creek Park | 110688 | VPRELIM | VPRELIM | Vel | TRUE | 2023-02-15 09:15 | 2023-02-15 09:15 | 2024-02-07 09:15 | 300 | Prelim - Sewer Velocity | TRUE | UTC | FALSE | POINT(174.866511568049 -41.1363215441282) | m/s | 1756656.3897 | 5444430.8251
805144 | 33294373 | Cannons Creek Park | 84110 | Qcontinuity | Qcontinuity l/s | Flow | TRUE | 2023-02-15 09:15 | 2023-02-15 09:15 | 2024-02-07 09:15 | 300 | Raw - FLOW | FALSE | UTC | FALSE | POINT(174.866511568049 -41.1363215441282) | l/s | 1756656.3897 | 5444430.8251
805153 | 33294373 | Cannons Creek Park | 110689 | QPRELIM | QPRELIM | Flow | TRUE | 2023-02-15 09:15 | 2023-02-15 09:15 | 2024-02-07 09:15 | 300 | Prelim - Sewer Flow | TRUE | UTC | FALSE | POINT(174.866511568049 -41.1363215441282) | l/s | 1756656.3897 | 5444430.8251
262549 | 3313857 | South Karori | 110821 | Volume | Flow Volume | Volume | TRUE | 2015-07-01 00:05 | 2022-07-01 | 2023-07-01 | 86400 | Daily Total Flow | TRUE | UTC | FALSE | POINT(174.721221796681 -41.2988027506882) | m3 | 1744104.5146 | 5426643.3515
40014 | 3313857 | South Karori | 841 | QFINAL | QFINAL | Flow | TRUE | 2015-07-01 00:05 | 2022-07-01 | 2023-07-01 | 300 | Final Sewer Flow | TRUE | UTC | FALSE | POINT(174.721221796681 -41.2988027506882) | l/s | 1744104.5146 | 5426643.3515
39997 | 3313857 | South Karori | 170 | Dep | Dep | Depth | TRUE | 2015-07-01 00:05 | 2022-07-01 | 2023-07-01 | 300 | Final Sewer Depth | TRUE | UTC | FALSE | POINT(174.721221796681 -41.2988027506882) | m | 1744104.5146 | 5426643.3515
32148 | 3313857 | South Karori | 17027 | Udepth | Updepth | Depth | TRUE | 2015-12-09 13:03 | 2015-12-09 13:03 | 2024-02-07 09:20 | 300 | UpDEPTH_1 | FALSE | UTC | FALSE | POINT(174.721221796681 -41.2988027506882) | mm | 1744104.5146 | 5426643.3515
40030 | 3313857 | South Karori | 175 | VFINAL | VFINAL | Vel | TRUE | 2015-07-01 00:05 | 2022-07-01 | 2023-07-01 | 300 | Final Sewer Velocity | TRUE | UTC | FALSE | POINT(174.721221796681 -41.2988027506882) | m/s | 1744104.5146 | 5426643.3515
1040973 | 3313857 | South Karori | 17512 | RawVel | Raw Velocity | Vel | TRUE | 2023-07-27 12:20 | 2023-07-27 12:20 | 2024-02-07 09:20 | 300 | PEAKVEL | FALSE | UTC | FALSE | POINT(174.721221796681 -41.2988027506882) | m/s | 1744104.5146 | 5426643.3515
32149 | 3313857 | South Karori | 17028 | Sdepth | Sdepth | Depth | TRUE | 2015-12-09 13:03 | 2015-12-09 13:03 | 2022-04-14 13:44 | 300 | SDEPTH_3 | FALSE | UTC | FALSE | POINT(174.721221796681 -41.2988027506882) | mm | 1744104.5146 | 5426643.3515
32158 | 3313857 | South Karori | 110605 | Battery Voltage | Battery voltage | Batt | TRUE | 2015-12-09 13:03 | 2015-12-09 13:03 | 2024-02-07 | 300 | Battery | FALSE | UTC | FALSE | POINT(174.721221796681 -41.2988027506882) | V | 1744104.5146 | 5426643.3515
707484 | 3313857 | South Karori | 84110 | Qcontinuity | Qcontinuity l/s | Flow | TRUE | 2015-12-17 08:50 | 2015-12-17 08:50 | 2023-07-31 13:55 | 300 | QCONT | FALSE | UTC | FALSE | POINT(174.721221796681 -41.2988027506882) | l/s | 1744104.5146 | 5426643.3515
32152 | 3313857 | South Karori | 110689 | QPRELIM | QPRELIM | Flow | TRUE | 2015-12-09 13:03 | 2015-12-09 13:03 | 2024-02-07 09:20 | 300 | Preliminary Sewer Flow | TRUE | UTC | FALSE | POINT(174.721221796681 -41.2988027506882) | l/s | 1744104.5146 | 5426643.3515
32150 | 3313857 | South Karori | 17026 | Pdepth | Pdepth | Depth | TRUE | 2015-12-09 13:03 | 2015-12-09 13:03 | 2024-02-07 09:20 | 300 | PDEPTH | FALSE | UTC | FALSE | POINT(174.721221796681 -41.2988027506882) | mm | 1744104.5146 | 5426643.3515
32157 | 3313857 | South Karori | 110688 | VPRELIM | VPRELIM | Vel | TRUE | 2015-12-09 13:03 | 2015-12-09 13:03 | 2023-07-31 13:55 | 300 | Preliminary Sewer Velocity | TRUE | UTC | FALSE | POINT(174.721221796681 -41.2988027506882) | m/s | 1744104.5146 | 5426643.3515
707483 | 3313857 | South Karori | 84120 | Qrating | Q Rating l/s | Flow | TRUE | 2015-12-09 13:03 | 2015-12-09 13:03 | 2024-02-07 09:20 | 300 | QRATING | FALSE | UTC | FALSE | POINT(174.721221796681 -41.2988027506882) | l/s | 1744104.5146 | 5426643.3515
35104 | 3313857 | South Karori | 110687 | DPRELIM | DPRELIM | Depth | TRUE | 2015-12-09 13:03 | 2015-12-09 13:03 | 2024-02-07 09:20 | 300 | Preliminary Sewer Depth | TRUE | UTC | FALSE | POINT(174.721221796681 -41.2988027506882) | mm | 1744104.5146 | 5426643.3515
32156 | 3313857 | South Karori | 17512 | RawVel | Raw Velocity | Vel | TRUE | 2015-12-09 13:03 | 2015-12-09 13:03 | 2023-07-31 13:55 | 300 | RAWVEL | FALSE | UTC | FALSE | POINT(174.721221796681 -41.2988027506882) | m/s | 1744104.5146 | 5426643.3515
38348 | 3736988 | Parenga | 110605 | Battery Voltage | Battery voltage | Batt | TRUE | 2016-02-03 12:50 | 2016-02-03 12:50 | 2024-02-07 | 300 | Battery | FALSE | UTC | FALSE | POINT(174.950280105176 -41.2838521990739) | V | 1763319.9945 | 5427897.5348
689207 | 3736988 | Parenga | 110689 | QPRELIM | QPRELIM | Flow | TRUE | 2020-07-01 | 2021-06-30 00:55 | 2021-06-30 00:55 | 3000 | Synthesised Dry Weather Flow | TRUE | UTC | FALSE | POINT(174.950280105176 -41.2838521990739) | l/s | 1763319.9945 | 5427897.5348
262564 | 3736988 | Parenga | 110821 | Volume | Flow Volume | Volume | TRUE | 2018-07-01 | 2022-07-01 | 2023-07-01 | 86400 | Daily Total Flow | TRUE | UTC | FALSE | POINT(174.950280105176 -41.2838521990739) | m3 | 1763319.9945 | 5427897.5348
182649 | 3736988 | Parenga | 110622 | DFINAL | DFINAL | Depth | TRUE | 2018-07-01 | 2022-07-01 | 2023-07-01 | 300 | Final Sewer Depth | TRUE | UTC | FALSE | POINT(174.950280105176 -41.2838521990739) | mm | 1763319.9945 | 5427897.5348
182650 | 3736988 | Parenga | 175 | VFINAL | VFINAL | Vel | TRUE | 2018-07-01 | 2022-07-01 | 2023-07-01 | 300 | Final Sewer Velocity | TRUE | UTC | FALSE | POINT(174.950280105176 -41.2838521990739) | m/s | 1763319.9945 | 5427897.5348
182651 | 3736988 | Parenga | 841 | QFINAL | QFINAL | Flow | TRUE | 2018-07-01 | 2022-07-01 | 2023-07-01 | 300 | Final Sewer Flow | TRUE | UTC | FALSE | POINT(174.950280105176 -41.2838521990739) | l/s | 1763319.9945 | 5427897.5348
158984 | 3736988 | Parenga | 17028 | Sdepth | Sdepth | Depth | TRUE | 2017-09-20 16:40 | 2017-09-20 16:40 | 2021-08-16 13:20 | 300 | SDEPTH | FALSE | UTC | FALSE | POINT(174.950280105176 -41.2838521990739) | mm | 1763319.9945 | 5427897.5348
38352 | 3736988 | Parenga | 84110 | Qcontinuity | Qcontinuity l/s | Flow | TRUE | 2016-02-03 12:50 | 2016-02-03 12:50 | 2023-07-31 11:40 | 300 | Sewer Flow (Continuity) | FALSE | UTC | FALSE | POINT(174.950280105176 -41.2838521990739) | l/s | 1763319.9945 | 5427897.5348
38347 | 3736988 | Parenga | 17512 | RawVel | Raw Velocity | Vel | TRUE | 2016-02-03 12:50 | 2016-02-03 12:50 | 2023-07-31 11:40 | 300 | RAWVEL | FALSE | UTC | FALSE | POINT(174.950280105176 -41.2838521990739) | m/s | 1763319.9945 | 5427897.5348
38351 | 3736988 | Parenga | 110688 | VPRELIM | VPRELIM | Vel | TRUE | 2016-02-03 12:50 | 2016-02-03 12:50 | 2023-07-31 11:40 | 300 | Preliminary Sewer Velocity | TRUE | UTC | FALSE | POINT(174.950280105176 -41.2838521990739) | m/s | 1763319.9945 | 5427897.5348
38354 | 3736988 | Parenga | 110689 | QPRELIM | QPRELIM | Flow | TRUE | 2016-02-03 12:50 | 2016-02-03 12:50 | 2023-07-31 11:40 | 300 | Preliminary Sewer Flow | TRUE | UTC | FALSE | POINT(174.950280105176 -41.2838521990739) | l/s | 1763319.9945 | 5427897.5348
38349 | 3736988 | Parenga | 110687 | DPRELIM | DPRELIM | Depth | TRUE | 2016-02-03 12:50 | 2016-02-03 12:50 | 2024-02-07 09:00 | 300 | Preliminary Sewer Depth | TRUE | UTC | FALSE | POINT(174.950280105176 -41.2838521990739) | mm | 1763319.9945 | 5427897.5348
38353 | 3736988 | Parenga | 84120 | Qrating | Q Rating l/s | Flow | TRUE | 2016-02-03 12:50 | 2016-02-03 12:50 | 2024-02-07 09:00 | 300 | Sewer Flow (Rating) | FALSE | UTC | FALSE | POINT(174.950280105176 -41.2838521990739) | l/s | 1763319.9945 | 5427897.5348
1040969 | 3736988 | Parenga | 17512 | RawVel | Raw Velocity | Vel | TRUE | 2023-07-27 12:35 | 2023-07-27 12:35 | 2024-02-07 09:00 | 300 | PEAKVEL | FALSE | UTC | FALSE | POINT(174.950280105176 -41.2838521990739) | m/s | 1763319.9945 | 5427897.5348
38344 | 3736988 | Parenga | 17026 | Pdepth | Pdepth | Depth | TRUE | 2016-02-03 12:50 | 2016-02-03 12:50 | 2024-02-07 09:00 | 300 | PDEPTH | FALSE | UTC | FALSE | POINT(174.950280105176 -41.2838521990739) | mm | 1763319.9945 | 5427897.5348
38345 | 3736988 | Parenga | 17027 | Udepth | Updepth | Depth | TRUE | 2016-02-03 12:50 | 2016-02-03 12:50 | 2024-02-07 09:00 | 300 | UpDEPTH | FALSE | UTC | FALSE | POINT(174.950280105176 -41.2838521990739) | mm | 1763319.9945 | 5427897.5348
809112 | 33473079 | 7WHITEHOUSE | 841 | QFINAL | QFINAL | Flow | TRUE | 2023-05-28 | 2023-08-28 | 2023-08-30 | 300 | Prelim - Sewer Flow | TRUE | UTC | FALSE | POINT(174.838513645581 -41.1083089428732) | l/s | 1754372.0652 | 5447590.7765
808901 | 33473079 | 7WHITEHOUSE | 17512 | RawVel | Raw Velocity | Vel | TRUE | 2023-05-27 | 2023-05-27 | 2024-01-16 | 300 | Raw - Battery Voltage | FALSE | UTC | FALSE | POINT(174.838513645581 -41.1083089428732) | m/s | 1754372.0652 | 5447590.7765
809071 | 33473079 | 7WHITEHOUSE | 110683 | DPRELIM | DPRELIM Preliminary Depth | Depth | TRUE | 2023-05-28 23:55 | 2023-05-28 23:55 | 2023-06-11 23:55 | 300 | Sewer Depth | TRUE | UTC | FALSE | POINT(174.838513645581 -41.1083089428732) | mm | 1754372.0652 | 5447590.7765
809113 | 33473079 | 7WHITEHOUSE | 110687 | DPRELIM | DPRELIM | Depth | TRUE | 2023-05-28 | 2023-08-28 | 2023-08-30 | 300 | Prelim - Sewer Depth | TRUE | UTC | FALSE | POINT(174.838513645581 -41.1083089428732) | mm | 1754372.0652 | 5447590.7765
809087 | 33473079 | 7WHITEHOUSE | 84110 | Qcontinuity | Qcontinuity l/s | Flow | TRUE | 2023-05-28 23:55 | 2023-06-11 | 2023-06-11 23:55 | 300 | Prelim - Qcontinuity | FALSE | UTC | FALSE | POINT(174.838513645581 -41.1083089428732) | l/s | 1754372.0652 | 5447590.7765
809083 | 33473079 | 7WHITEHOUSE | 110686 | VPRELIM | Preliminary Velocity | Velocity | TRUE | 2023-05-28 | 2023-08-28 | 2023-08-30 | 300 | Prelim - Sewer Velocity | TRUE | UTC | FALSE | POINT(174.838513645581 -41.1083089428732) | m/s | 1754372.0652 | 5447590.7765
808895 | 33473079 | 7WHITEHOUSE | 17027 | Udepth | Updepth | Depth | TRUE | 2023-05-26 04:15 | 2023-05-26 04:15 | 2024-01-16 09:10 | 300 | Raw - Updepth | FALSE | UTC | FALSE | POINT(174.838513645581 -41.1083089428732) | mm | 1754372.0652 | 5447590.7765
808899 | 33473079 | 7WHITEHOUSE | 17026 | Pdepth | Pdepth | Depth | TRUE | 2023-05-26 04:15 | 2023-05-26 04:15 | 2024-01-16 09:10 | 300 | Raw - Pdepth | FALSE | UTC | FALSE | POINT(174.838513645581 -41.1083089428732) | mm | 1754372.0652 | 5447590.7765
808898 | 33473079 | 7WHITEHOUSE | 17512 | RawVel | Raw Velocity | Vel | TRUE | 2023-05-26 04:15 | 2023-05-26 04:15 | 2024-01-16 09:10 | 300 | Raw - Peakvel | FALSE | UTC | FALSE | POINT(174.838513645581 -41.1083089428732) | m/s | 1754372.0652 | 5447590.7765
808896 | 33473079 | 7WHITEHOUSE | 17030 | Unidepth | Unidepth | Depth | TRUE | 2023-05-26 04:15 | 2023-05-26 04:15 | 2024-01-16 09:10 | 300 | Raw - Unidepth | FALSE | UTC | FALSE | POINT(174.838513645581 -41.1083089428732) | mm | 1754372.0652 | 5447590.7765
808958 | 33473089 | LIDNEYPL | 17027 | Udepth | Updepth | Depth | TRUE | 2023-01-15 23:30 | 2023-01-15 23:30 | 2023-05-20 01:20 | 300 | Raw - Updepth | FALSE | UTC | FALSE | POINT(174.841926774859 -41.1355884876887) | mm | 1754594.6112 | 5444556.1555
808964 | 33473089 | LIDNEYPL | 17512 | RawVel | Raw Velocity | Vel | TRUE | 2023-01-16 | 2023-01-16 | 2023-11-07 | 300 | Raw - Battery Voltage | FALSE | UTC | FALSE | POINT(174.841926774859 -41.1355884876887) | m/s | 1754594.6112 | 5444556.1555
809089 | 33473089 | LIDNEYPL | 841 | QFINAL | QFINAL | Flow | TRUE | 2023-05-26 04:40 | 2023-08-31 05:50 | 2023-08-31 05:50 | 300 | Final - Sewer Flow | TRUE | UTC | FALSE | POINT(174.841926774859 -41.1355884876887) | l/s | 1754594.6112 | 5444556.1555
809090 | 33473089 | LIDNEYPL | 110687 | DPRELIM | DPRELIM | Depth | TRUE | 2023-05-26 04:40 | 2023-08-31 05:50 | 2023-08-31 05:50 | 300 | Final - Sewer Depth | TRUE | UTC | FALSE | POINT(174.841926774859 -41.1355884876887) | mm | 1754594.6112 | 5444556.1555
808962 | 33473089 | LIDNEYPL | 17026 | Pdepth | Pdepth | Depth | TRUE | 2023-01-15 23:30 | 2023-01-15 23:30 | 2023-11-07 12:45 | 300 | Raw - Pdepth | FALSE | UTC | FALSE | POINT(174.841926774859 -41.1355884876887) | mm | 1754594.6112 | 5444556.1555
808959 | 33473089 | LIDNEYPL | 17030 | Unidepth | Unidepth | Depth | TRUE | 2023-01-15 23:30 | 2023-01-15 23:30 | 2023-11-07 12:45 | 300 | Raw - Unidepth | FALSE | UTC | FALSE | POINT(174.841926774859 -41.1355884876887) | mm | 1754594.6112 | 5444556.1555
808961 | 33473089 | LIDNEYPL | 17512 | RawVel | Raw Velocity | Vel | TRUE | 2023-01-15 23:30 | 2023-01-15 23:30 | 2023-11-07 12:45 | 300 | Raw - Peakvel | FALSE | UTC | FALSE | POINT(174.841926774859 -41.1355884876887) | m/s | 1754594.6112 | 5444556.1555
808960 | 33473089 | LIDNEYPL | 17028 | Sdepth | Sdepth | Depth | TRUE | 2023-05-26 04:40 | 2023-05-26 04:40 | 2023-11-07 12:45 | 300 | Raw - Sdepth | FALSE | UTC | FALSE | POINT(174.841926774859 -41.1355884876887) | mm | 1754594.6112 | 5444556.1555
809061 | 33473089 | LIDNEYPL | 110683 | DPRELIM | DPRELIM Preliminary Depth | Depth | TRUE | 2023-05-26 09:00 | 2023-05-26 09:00 | 2023-11-07 12:45 | 300 | Sewer Depth | FALSE | UTC | FALSE | POINT(174.841926774859 -41.1355884876887) | mm | 1754594.6112 | 5444556.1555
809080 | 33473089 | LIDNEYPL | 110686 | VPRELIM | Preliminary Velocity | Velocity | TRUE | 2023-05-26 04:40 | 2023-08-31 05:50 | 2023-11-07 12:45 | 300 | Sewer Velocity | FALSE | UTC | FALSE | POINT(174.841926774859 -41.1355884876887) | m/s | 1754594.6112 | 5444556.1555
809084 | 33473089 | LIDNEYPL | 84110 | Qcontinuity | Qcontinuity l/s | Flow | TRUE | 2023-05-26 09:00 | 2023-08-23 | 2023-11-07 12:45 | 300 | Prelim - Qcontinuity | FALSE | UTC | FALSE | POINT(174.841926774859 -41.1355884876887) | l/s | 1754594.6112 | 5444556.1555
229356 | 1700430 | PIGGYPACKERS | 110622 | DFINAL | DFINAL | Depth | TRUE | 2017-09-08 08:25 | 2022-01-01 | 2023-07-01 | 300 | Final Sewer Depth | TRUE | UTC | FALSE | POINT(174.844190866989 -41.1359152822733) | mm | 1754783.879 | 5444515.852
35216 | 1700430 | PIGGYPACKERS | 110605 | Battery Voltage | Battery voltage | Batt | TRUE | 2016-05-04 05:55 | 2016-05-04 05:55 | 2024-02-07 | 300 | Battery | FALSE | UTC | FALSE | POINT(174.844190866989 -41.1359152822733) | V | 1754783.879 | 5444515.852
689189 | 1700430 | PIGGYPACKERS | 110689 | QPRELIM | QPRELIM | Flow | TRUE | 2020-07-01 01:00 | 2021-07-01 | 2021-07-01 | 3000 | Synthesised Dry Weather Flow | TRUE | UTC | FALSE | POINT(174.844190866989 -41.1359152822733) | l/s | 1754783.879 | 5444515.852
35214 | 1700430 | PIGGYPACKERS | 17028 | Sdepth | Sdepth | Depth | TRUE | 2016-05-04 05:55 | 2016-05-04 05:55 | 2018-01-12 08:30 | 300 | SDEPTH_3 | FALSE | UTC | FALSE | POINT(174.844190866989 -41.1359152822733) | mm | 1754783.879 | 5444515.852
35215 | 1700430 | PIGGYPACKERS | 17512 | RawVel | Raw Velocity | Vel | TRUE | 2016-05-04 05:55 | 2016-05-04 05:55 | 2020-08-12 16:25 | 300 | RAWVEL | FALSE | UTC | FALSE | POINT(174.844190866989 -41.1359152822733) | m/s | 1754783.879 | 5444515.852
229357 | 1700430 | PIGGYPACKERS | 175 | VFINAL | VFINAL | Vel | TRUE | 2017-09-08 08:25 | 2022-01-01 | 2023-07-01 | 300 | Final Sewer Velocity | TRUE | UTC | FALSE | POINT(174.844190866989 -41.1359152822733) | m/s | 1754783.879 | 5444515.852
229355 | 1700430 | PIGGYPACKERS | 841 | QFINAL | QFINAL | Flow | TRUE | 2017-09-08 08:25 | 2022-01-01 | 2023-07-01 | 300 | Final Sewer Flow | TRUE | UTC | FALSE | POINT(174.844190866989 -41.1359152822733) | l/s | 1754783.879 | 5444515.852
262543 | 1700430 | PIGGYPACKERS | 110821 | Volume | Flow Volume | Volume | TRUE | 2017-09-08 08:25 | 2022-01-01 | 2023-07-01 | 86400 | Daily Total Flow | TRUE | UTC | FALSE | POINT(174.844190866989 -41.1359152822733) | m3 | 1754783.879 | 5444515.852
35213 | 1700430 | PIGGYPACKERS | 17026 | Pdepth | Pdepth | Depth | TRUE | 2016-05-04 05:55 | 2016-05-04 05:55 | 2024-02-07 09:05 | 300 | PDepth | FALSE | UTC | FALSE | POINT(174.844190866989 -41.1359152822733) | mm | 1754783.879 | 5444515.852
35217 | 1700430 | PIGGYPACKERS | 110694 | VPRELIM (Unfiltered) | VPRELIM (Unfiltered) | Vel | TRUE | 2016-05-04 05:55 | 2016-05-04 05:55 | 2024-02-07 09:05 | 300 | Velocity (Unfiltered) | FALSE | UTC | FALSE | POINT(174.844190866989 -41.1359152822733) | m/s | 1754783.879 | 5444515.852
163545 | 1700430 | PIGGYPACKERS | 17028 | Sdepth | Sdepth | Depth | TRUE | 2018-01-12 09:00 | 2018-01-12 09:00 | 2024-02-07 09:05 | 300 | LRDEPTH | FALSE | UTC | FALSE | POINT(174.844190866989 -41.1359152822733) | mm | 1754783.879 | 5444515.852
30581 | 1700430 | PIGGYPACKERS | 110687 | DPRELIM | DPRELIM | Depth | TRUE | 2015-05-27 13:10 | 2016-05-04 05:55 | 2024-02-07 09:05 | 300 | Preliminary Sewer Depth | TRUE | UTC | FALSE | POINT(174.844190866989 -41.1359152822733) | mm | 1754783.879 | 5444515.852
35219 | 1700430 | PIGGYPACKERS | 84120 | Qrating | Q Rating l/s | Flow | TRUE | 2015-07-01 00:05 | 2016-05-04 05:55 | 2024-02-07 09:05 | 300 | Sewer Flow (Rating) | FALSE | UTC | FALSE | POINT(174.844190866989 -41.1359152822733) | l/s | 1754783.879 | 5444515.852
30584 | 1700430 | PIGGYPACKERS | 110689 | QPRELIM | QPRELIM | Flow | TRUE | 2015-05-27 13:10 | 2016-05-04 05:55 | 2024-02-07 09:05 | 300 | Preliminary Sewer Flow | TRUE | UTC | FALSE | POINT(174.844190866989 -41.1359152822733) | l/s | 1754783.879 | 5444515.852
30586 | 1700430 | PIGGYPACKERS | 110688 | VPRELIM | VPRELIM | Vel | TRUE | 2015-05-27 13:10 | 2016-05-04 05:55 | 2024-02-07 09:05 | 300 | Preliminary Sewer Velocity | TRUE | UTC | FALSE | POINT(174.844190866989 -41.1359152822733) | m/s | 1754783.879 | 5444515.852
224884 | 1700430 | PIGGYPACKERS | 17512 | RawVel | Raw Velocity | Vel | TRUE | 2020-08-21 07:50 | 2020-08-21 07:50 | 2024-02-07 09:05 | 300 | PEAKVEL | FALSE | UTC | FALSE | POINT(174.844190866989 -41.1359152822733) | m/s | 1754783.879 | 5444515.852
35212 | 1700430 | PIGGYPACKERS | 17027 | Udepth | Updepth | Depth | TRUE | 2016-05-04 05:55 | 2016-05-04 05:55 | 2024-02-07 09:05 | 300 | UpDepth | FALSE | UTC | FALSE | POINT(174.844190866989 -41.1359152822733) | mm | 1754783.879 | 5444515.852
35218 | 1700430 | PIGGYPACKERS | 84110 | Qcontinuity | Qcontinuity l/s | Flow | TRUE | 2015-07-01 00:05 | 2016-05-04 05:55 | 2024-02-07 09:05 | 300 | Sewer Flow (Continuity) | FALSE | UTC | FALSE | POINT(174.844190866989 -41.1359152822733) | l/s | 1754783.879 | 5444515.852
38929 | 3761868 | Porirua Stream at Tawa Pool | 10 | Rain | Rainfall | Rain | FALSE | 1996-08-29 14:10 | 2016-03-31 15:00 | 2023-06-20 08:00 | 300 | Rain | TRUE | UTC | FALSE | POINT(174.829341000003 -41.1648439999973) | mm | 1753469.9644 | 5441330.4781
176543 | 3386388 | Phms0005 | 110622 | DFINAL | DFINAL | Depth | TRUE | 2018-07-01 | 2022-07-01 | 2023-07-01 | 300 | Final Sewer Depth | TRUE | UTC | FALSE | POINT(175.007899912599 -41.1475544012959) | mm | 1768494.9924 | 5442919.676
689203 | 3386388 | Phms0005 | 110689 | QPRELIM | QPRELIM | Flow | TRUE | 2020-07-01 | 2020-07-01 | 2021-07-01 | 3000 | Synthesised Dry Weather Flow | TRUE | UTC | FALSE | POINT(175.007899912599 -41.1475544012959) | l/s | 1768494.9924 | 5442919.676
33748 | 3386388 | Phms0005 | 110605 | Battery Voltage | Battery voltage | Batt | TRUE | 2016-01-12 | 2016-01-12 | 2024-02-07 | 300 | Battery | FALSE | UTC | FALSE | POINT(175.007899912599 -41.1475544012959) | V | 1768494.9924 | 5442919.676
176545 | 3386388 | Phms0005 | 841 | QFINAL | QFINAL | Flow | TRUE | 2018-07-01 | 2022-07-01 | 2023-07-01 | 300 | Final Sewer Flow | TRUE | UTC | FALSE | POINT(175.007899912599 -41.1475544012959) | l/s | 1768494.9924 | 5442919.676
176544 | 3386388 | Phms0005 | 175 | VFINAL | VFINAL | Vel | TRUE | 2018-07-01 | 2022-07-01 | 2023-07-01 | 300 | Final Sewer Velocity | TRUE | UTC | FALSE | POINT(175.007899912599 -41.1475544012959) | m/s | 1768494.9924 | 5442919.676
262561 | 3386388 | Phms0005 | 110821 | Volume | Flow Volume | Volume | TRUE | 2018-07-01 | 2022-07-01 | 2023-07-01 | 86400 | Daily Total Flow | TRUE | UTC | FALSE | POINT(175.007899912599 -41.1475544012959) | m3 | 1768494.9924 | 5442919.676
33737 | 3386388 | Phms0005 | 17028 | Sdepth | Sdepth | Depth | TRUE | 2016-01-11 10:05 | 2016-01-11 10:05 | 2020-02-04 11:25 | 300 | SDEPTH_3 | FALSE | UTC | FALSE | POINT(175.007899912599 -41.1475544012959) | mm | 1768494.9924 | 5442919.676
33739 | 3386388 | Phms0005 | 17512 | RawVel | Raw Velocity | Vel | TRUE | 2016-01-11 10:05 | 2016-01-11 10:05 | 2023-07-31 12:55 | 300 | RAWVEL | FALSE | UTC | FALSE | POINT(175.007899912599 -41.1475544012959) | m/s | 1768494.9924 | 5442919.676
790271 | 3386388 | Phms0005 | 84110 | Qcontinuity | Qcontinuity l/s | Flow | TRUE | 2016-01-11 10:05 | 2016-01-11 10:05 | 2023-07-31 12:55 | 300 | QCONTINUITY | FALSE | UTC | FALSE | POINT(175.007899912599 -41.1475544012959) | l/s | 1768494.9924 | 5442919.676
694550 | 3386388 | Phms0005 | 110688 | VPRELIM | VPRELIM | Vel | TRUE | 2016-01-11 10:05 | 2016-01-11 10:05 | 2023-07-31 12:55 | 300 | Preliminary Sewer Velocity | TRUE | UTC | FALSE | POINT(175.007899912599 -41.1475544012959) | m/s | 1768494.9924 | 5442919.676
33741 | 3386388 | Phms0005 | 110687 | DPRELIM | DPRELIM | Depth | TRUE | 2015-07-01 00:05 | 2016-01-11 10:05 | 2024-02-07 09:00 | 300 | Preliminary Sewer Depth | TRUE | UTC | FALSE | POINT(175.007899912599 -41.1475544012959) | mm | 1768494.9924 | 5442919.676
33733 | 3386388 | Phms0005 | 110689 | QPRELIM | QPRELIM | Flow | TRUE | 2015-07-01 00:05 | 2016-01-11 10:05 | 2024-02-07 09:00 | 300 | Preliminary Sewer Flow | TRUE | UTC | FALSE | POINT(175.007899912599 -41.1475544012959) | l/s | 1768494.9924 | 5442919.676
1040967 | 3386388 | Phms0005 | 17512 | RawVel | Raw Velocity | Vel | TRUE | 2023-07-27 12:45 | 2023-07-27 12:45 | 2024-02-07 09:00 | 300 | PEAKVEL | FALSE | UTC | FALSE | POINT(175.007899912599 -41.1475544012959) | m/s | 1768494.9924 | 5442919.676
790272 | 3386388 | Phms0005 | 84120 | Qrating | Q Rating l/s | Flow | TRUE | 2015-07-01 00:05 | 2016-01-11 10:05 | 2024-02-07 09:00 | 300 | QRATING | FALSE | UTC | FALSE | POINT(175.007899912599 -41.1475544012959) | l/s | 1768494.9924 | 5442919.676
33736 | 3386388 | Phms0005 | 17027 | Udepth | Updepth | Depth | TRUE | 2016-01-11 10:05 | 2016-01-11 10:05 | 2024-02-07 09:00 | 300 | UpDEPTH | FALSE | UTC | FALSE | POINT(175.007899912599 -41.1475544012959) | mm | 1768494.9924 | 5442919.676
213562 | 3386388 | Phms0005 | 17028 | Sdepth | Sdepth | Depth | TRUE | 2020-02-04 12:24 | 2020-02-04 12:24 | 2024-02-07 09:00 | 300 | LRDEPTH | FALSE | UTC | FALSE | POINT(175.007899912599 -41.1475544012959) | mm | 1768494.9924 | 5442919.676
33738 | 3386388 | Phms0005 | 17026 | Pdepth | Pdepth | Depth | TRUE | 2016-01-11 10:05 | 2016-01-11 10:05 | 2024-02-07 09:00 | 300 | PDEPTH | FALSE | UTC | FALSE | POINT(175.007899912599 -41.1475544012959) | mm | 1768494.9924 | 5442919.676
261504 | 30069692 | BIRCH | 10 | Rain | Rainfall | Rain | FALSE | 2008-10-01 | 2018-02-25 15:16 | 2024-02-07 11:01 | 60 | Rain Radar | TRUE | UTC | FALSE | MULTIPOLYGON(((175.01487442145 -41.1570805678021,175.014870886688 -41.1571095370046,175.01491363303 -41.1571062674678,175.01502657742 -41.1570976269644,175.015065204057 -41.1570946095755,175.015159328942 -41.15708755905,175.015115942686 -41.1571950324022,175.015085720287 -41.1572767000126,175.015036159905 -41.1574103970561,175.015029816743 -41.157427888493,175.015017372133 -41.1574258549264,175.014894019891 -41.1573963145322,175.014875802772 -41.1574047381786,175.014857843124 -41.1574247742876,175.014794426449 -41.1574782954398,175.014735377283 -41.1576070253109,175.014735390389 -41.1576138691884,175.014831675557 -41.1576195688003,175.014880359639 -41.1576433016366,175.014996134823 -41.1576532528076,175.014978635398 -41.1577717099399,175.014969940947 -41.1578247238092,175.014986445751 -41.1578277669755,175.015097311731 -41.1578506816799,175.015127377515 -41.157856909548,175.015238243588 -41.1578798241144,175.015293324608 -41.1578910173564,175.015333230451 -41.1579682156251,175.01535692758 -41.158013548297,175.015448315172 -41.1581897153276,175.015453671964 -41.1582009683689,175.01552346503 -41.1583362685813,175.015528130464 -41.158344201722,175.015533812289 -41.1583564396637,175.015634205105 -41.1585506398087,175.015646943932 -41.1585750916067,175.015678745818 -41.1586315390772,175.015886691043 -41.1585705341754,175.015980614848 -41.158576094051,175.016053764314 -41.1585803966244,175.016058771956 -41.1585994904487,175.016225681183 -41.1591874121989,175.016227605938 -41.1591989054072,175.016829192696 -41.1590818356267,175.016809114408 -41.159112895733,175.016791294734 -41.1591503101085,175.016780849982 -41.1591878654663,175.01677771487 -41.159210613988,175.016765577194 -41.1592987192904,175.016755969862 -41.1593667882828,175.016751562121 -41.1594249503149,175.016756957787 -41.1594759164233,175.016767288102 -41.1595083350285,175.016789276761 -41.159555588445,175.01680040972 -41.1595661098671,175.016825089812 -41.159585759611,175.016853233705 -41.1596094011061,175.016864907947 -41.1596151401787,175.016868765773 -41.1596223669766,175.01694296241 -41.1596832045417,175.016958036524 -41.1596972590698,175.017010244424 -41.1597108432097,175.017074957467 -41.1597188050181,175.017150817519 -41.1597153147576,175.017347645572 -41.1597051123162,175.017379928938 -41.159706707981,175.017400823975 -41.1597086832817,175.017414916784 -41.1597099672766,175.01743717825 -41.1597180423003,175.017486619044 -41.1597375282162,175.017513902122 -41.1597491173963,175.017603467244 -41.1597983384383,175.017636336458 -41.159812621377,175.017693658504 -41.1598359314732,175.017724015377 -41.1598516092217,175.01773103459 -41.1598561690243,175.017739014322 -41.1598535977295,175.017867385053 -41.1598255025845,175.01791672099 -41.1598191446586,175.017934589292 -41.159818561342,175.018007535843 -41.1598162022254,175.018038462434 -41.1598376333605,175.018064782053 -41.1598626573383,175.018077410361 -41.1598802666905,175.018111513127 -41.1599315400578,175.018115617271 -41.159940383467,175.018120214953 -41.1599557021122,175.018111650907 -41.1599936748887,175.018037051294 -41.1602688365438,175.01802434831 -41.1603000377524,175.018014086243 -41.1603211101334,175.01800393535 -41.1603329950595,175.017998251829 -41.1603399387734,175.017937892739 -41.1604130398141,175.017932206442 -41.1604198935194,175.017914181875 -41.1604410118813,175.017888543615 -41.1604734303668,175.017877729601 -41.1604925312212,175.017883933197 -41.1605121443211,175.017898647228 -41.1605400733445,175.017917359641 -41.1605637898088,175.01792793675 -41.1605754015075,175.017986542656 -41.1606373221039,175.017992646017 -41.1606440592362,175.018018181367 -41.1606723389084,175.018028257897 -41.160680447266,175.01803368906 -41.1606844945584,175.017927265093 -41.1607360695637,175.018287416416 -41.1609783060072,175.018429750824 -41.1615843956021,175.018546861002 -41.1619065368003,175.018733166 -41.1621808167475,175.019136888794 -41.1626030247254,175.019192735014 -41.1626613909098,175.019738156724 -41.1632842733055,175.020111552606 -41.1637106118594,175.0201116536 -41.1637107001414,175.020143740417 -41.1637474194928,175.020354195954 -41.1639180711625,175.02078015456 -41.1642636073142,175.020967131116 -41.1644153083179,175.021784172029 -41.1646460009256,175.022012644188 -41.1648365952553,175.022296496794 -41.165073404655,175.022313950219 -41.1650880470433,175.022520547683 -41.1654460744791,175.022849247221 -41.1660159243436,175.023284164305 -41.1667698678914,175.024165041126 -41.1675723439913,175.023396170184 -41.1678543991421,175.023395398157 -41.1678548629788,175.023044640527 -41.1680603157559,175.023009497817 -41.1680809251891,175.021701255232 -41.1673608700308,175.021322774771 -41.1669108520896,175.021260749482 -41.1668371062186,175.020539469654 -41.1667073910507,175.02027233142 -41.1662628900231,175.020143790667 -41.1660491061517,175.019825483005 -41.1659127656546,175.019773593561 -41.1658905320759,175.019436689332 -41.1657694656611,175.0189310378 -41.1655877792939,175.018241679673 -41.1650117230089,175.018235224381 -41.1650063428741,175.017803985175 -41.1644756489227,175.017665773081 -41.1640423901269,175.017467029499 -41.1634460234526,175.017443743829 -41.1634014044935,175.01677792998 -41.1628291590434,175.016722512423 -41.1627815005891,175.015879902876 -41.1629881612027,175.015628797819 -41.1631164715646,175.015598634386 -41.1630301875888,175.015557876365 -41.1629124801271,175.015533312029 -41.1628421277209,175.015497426921 -41.1627391037815,175.015486013395 -41.1627066139849,175.015476371818 -41.1626774251662,175.015475168849 -41.1626702419068,175.015468842093 -41.1626562141822,175.015405795697 -41.1624750485426,175.015380769834 -41.1624024528267,175.015378257427 -41.1623878180068,175.015275493502 -41.1622350841074,175.015305627192 -41.1622178066392,175.015437674704 -41.1621523674866,175.0154814359 -41.1621307990036,175.015475173731 -41.1621220833315,175.015404328697 -41.1620359710716,175.015370944179 -41.1619920687664,175.015252637895 -41.1618516741138,175.015212517962 -41.1618028466249,175.015141266932 -41.1617162910311,175.015101046182 -41.1616673752119,175.015029798208 -41.1615809095461,175.014989675853 -41.1615319919641,175.014878207763 -41.1613966103139,175.014835435255 -41.1613445871619,175.01483175193 -41.1613366368115,175.014807221577 -41.1612994234981,175.014782305963 -41.1612688809155,175.014774499942 -41.1612610927581,175.01472558276 -41.1612843721646,175.014694844988 -41.1612466370657,175.014679303625 -41.1612301589618,175.014664048673 -41.1612134056821,175.014653076363 -41.1612017105428,175.014561237352 -41.1610975040097,175.014478543516 -41.1610929172209,175.014439869358 -41.1610912524478,175.014093693087 -41.1610770463096,175.013972658422 -41.1610720491795,175.01395669835 -41.1610771912588,175.013868631252 -41.1610961120554,175.013850866279 -41.1610968730431,175.013849463315 -41.1610863612639,175.013783163831 -41.1608918335108,175.013747476324 -41.1607887154641,175.013743338634 -41.1607755498918,175.013678446263 -41.1605852299943,175.013646718607 -41.1604926690291,175.013587878543 -41.1603202540246,175.013555386426 -41.1602251848857,175.01355353355 -41.1602063960002,175.013537996067 -41.1601739781087,175.013503466997 -41.1600733612248,175.01348430534 -41.1600381249736,175.013454927475 -41.1599998254242,175.013428775645 -41.1599738068546,175.013418214172 -41.1599658866775,175.01342551977 -41.1599348704005,175.013431540808 -41.1598875768088,175.013422073666 -41.1598351508117,175.01335113718 -41.1596271056867,175.013319413253 -41.1595346346014,175.013298896525 -41.1594743869911,175.013283868628 -41.1594297128027,175.01330850247 -41.1592713273113,175.013309667203 -41.1592612208944,175.013315964794 -41.1592261698156,175.013317296633 -41.1592183118274,175.013318426516 -41.1592102772624,175.013382748613 -41.1588010276779,175.013378633654 -41.1587629167233,175.013360464889 -41.1586252716449,175.013358352477 -41.1586140518282,175.013355460454 -41.1585869961336,175.013328967664 -41.1583860985569,175.013325221015 -41.1583568064531,175.013301804864 -41.1581793591697,175.01329484227 -41.1581252683808,175.013292168936 -41.1581085650731,175.013290551384 -41.1581006686009,175.013283340465 -41.1580737784732,175.013272694584 -41.1580470384597,175.013257358921 -41.1580211909324,175.01324043521 -41.1579948308453,175.01322872106 -41.1579813474501,175.013241484762 -41.157955278769,175.013251328426 -41.157926919738,175.013258232768 -41.1578956403166,175.013255185968 -41.1578250011647,175.013245629092 -41.1577535752993,175.01324363782 -41.1577366799558,175.013224293685 -41.1575895096532,175.013229278522 -41.1575533108213,175.013237949009 -41.1575251524106,175.013242417253 -41.1575041817448,175.01321005114 -41.1574773712245,175.013191596575 -41.1574587825418,175.013180106525 -41.1574461957623,175.013166731853 -41.1574266177166,175.013101474696 -41.1572948388822,175.013097161184 -41.1572855486761,175.013220520773 -41.1572511524972,175.013332181249 -41.1572262363202,175.013441795562 -41.1572018961399,175.013591227008 -41.1571684845206,175.013700355535 -41.1571443326981,175.01377298048 -41.1573305550854,175.013781190792 -41.1573419384097,175.013792744758 -41.1573758668203,175.013794359594 -41.1573836732796,175.013847255648 -41.1573716714886,175.013887572304 -41.1573628614765,175.013904642223 -41.1573586905913,175.01395267411 -41.1573483047478,175.014001570665 -41.1573372733816,175.014026841399 -41.1573313380615,175.014066735553 -41.1573151509453,175.014080529379 -41.1573131085824,175.014110280346 -41.1572994402814,175.01414524594 -41.1572795570801,175.014194753222 -41.1572499638154,175.014202130425 -41.1572405591985,175.014223229029 -41.1572331659002,175.0142667141 -41.1572187169788,175.014317953687 -41.1571975584373,175.014826410375 -41.1570018001612,175.01487442145 -41.1570805678021))) | mm | 1769055.8133 | 5441848.5386
40001 | 3313866 | Berhamp | 841 | QFINAL | QFINAL | Flow | TRUE | 2015-07-01 00:05 | 2021-07-01 | 2021-07-01 | 300 | Final Sewer Flow | TRUE | UTC | FALSE | POINT(174.774062817481 -41.328175456887) | l/s | 1748461.9833 | 5423293.2306
262558 | 3313866 | Berhamp | 110821 | Volume | Flow Volume | Volume | TRUE | 2015-07-01 00:05 | 2021-10-13 12:30 | 2021-10-13 12:30 | 86400 | Daily Total Flow | TRUE | UTC | FALSE | POINT(174.774062817481 -41.328175456887) | m3 | 1748461.9833 | 5423293.2306
39984 | 3313866 | Berhamp | 170 | Dep | Dep | Depth | TRUE | 2015-07-01 00:05 | 2022-02-01 08:55 | 2023-07-01 | 300 | Final Sewer Depth | TRUE | UTC | FALSE | POINT(174.774062817481 -41.328175456887) | m | 1748461.9833 | 5423293.2306
40017 | 3313866 | Berhamp | 175 | VFINAL | VFINAL | Vel | TRUE | 2015-07-01 00:05 | 2021-10-13 12:30 | 2021-10-13 12:30 | 300 | Final Sewer Velocity | TRUE | UTC | FALSE | POINT(174.774062817481 -41.328175456887) | m/s | 1748461.9833 | 5423293.2306
689199 | 3313866 | Berhamp | 110689 | QPRELIM | QPRELIM | Flow | TRUE | 2020-07-01 | 2020-07-01 | 2021-06-30 00:55 | 3000 | Synthesised Dry Weather Flow | TRUE | UTC | FALSE | POINT(174.774062817481 -41.328175456887) | l/s | 1748461.9833 | 5423293.2306
707486 | 3313866 | Berhamp | 84110 | Qcontinuity | Qcontinuity l/s | Flow | TRUE | 2015-07-01 00:05 | 2021-10-13 12:30 | 2022-03-24 16:31 | 300 | QCONT | FALSE | UTC | FALSE | POINT(174.774062817481 -41.328175456887) | l/s | 1748461.9833 | 5423293.2306
33721 | 3313866 | Berhamp | 110687 | DPRELIM | DPRELIM | Depth | TRUE | 2015-12-17 10:20 | 2022-02-01 08:55 | 2024-02-07 08:55 | 300 | Preliminary Sewer Depth | TRUE | UTC | FALSE | POINT(174.774062817481 -41.328175456887) | mm | 1748461.9833 | 5423293.2306
689288 | 3313866 | Berhamp | 17026 | Pdepth | Pdepth | Depth | TRUE | 2021-04-01 | 2022-02-01 08:55 | 2024-02-07 08:55 | 300 | Ultra | FALSE | UTC | FALSE | POINT(174.774062817481 -41.328175456887) | mm | 1748461.9833 | 5423293.2306
707485 | 3313866 | Berhamp | 84120 | Qrating | Q Rating l/s | Flow | TRUE | 2015-12-17 10:20 | 2022-02-01 08:55 | 2024-02-07 08:55 | 300 | QRATING | FALSE | UTC | FALSE | POINT(174.774062817481 -41.328175456887) | l/s | 1748461.9833 | 5423293.2306
689289 | 3313866 | Berhamp | 110605 | Battery Voltage | Battery voltage | Batt | TRUE | 2021-11-01 04:00 | 2021-11-01 04:00 | 2024-02-07 08:30 | 300 | Battery Voltage | FALSE | UTC | FALSE | POINT(174.774062817481 -41.328175456887) | V | 1748461.9833 | 5423293.2306
32260 | 3313866 | Berhamp | 110689 | QPRELIM | QPRELIM | Flow | TRUE | 2015-12-17 10:20 | 2022-02-01 08:55 | 2024-02-07 08:55 | 300 | Preliminary Sewer Flow | TRUE | UTC | FALSE | POINT(174.774062817481 -41.328175456887) | l/s | 1748461.9833 | 5423293.2306
261420 | 30069589 | MAADI | 110688 | VPRELIM | VPRELIM | Vel | TRUE | 2021-05-13 17:28 | 2021-05-13 17:28 | 2021-05-13 17:28 | 300 | Velocity | FALSE | UTC | FALSE | POINT(175.024855372761 -41.1432903926288) | m/s | 1769928.92 | 5443360.11
261435 | 30069589 | MAADI | 110605 | Battery Voltage | Battery voltage | Batt | TRUE | 2021-04-29 10:44 | 2021-04-29 10:44 | 2021-08-11 21:35 | 300 | Battery | FALSE | UTC | FALSE | POINT(175.024855372761 -41.1432903926288) | V | 1769928.92 | 5443360.11
261445 | 30069589 | MAADI | 110622 | DFINAL | DFINAL | Depth | TRUE | 2021-05-01 | 2021-07-31 23:55 | 2021-07-31 23:55 | 300 | Final Sewer Depth | TRUE | UTC | FALSE | POINT(175.024855372761 -41.1432903926288) | mm | 1769928.92 | 5443360.11
261451 | 30069589 | MAADI | 175 | VFINAL | VFINAL | Vel | TRUE | 2021-05-01 | 2021-07-31 23:55 | 2021-07-31 23:55 | 300 | Final Sewer Velocity | TRUE | UTC | FALSE | POINT(175.024855372761 -41.1432903926288) | m/s | 1769928.92 | 5443360.11
261458 | 30069589 | MAADI | 111061 | QFINAL-Historical | QFINAL-Historical | Flow | TRUE | 2021-05-01 | 2021-07-31 23:55 | 2021-07-31 23:55 | 300 | Final Sewer Flow | TRUE | UTC | FALSE | POINT(175.024855372761 -41.1432903926288) | l/s | 1769928.92 | 5443360.11
262533 | 30069589 | MAADI | 110821 | Volume | Flow Volume | Volume | TRUE | 2021-05-01 | 2021-07-31 23:55 | 2021-07-31 23:55 | 86400 | Daily Total Flow | TRUE | UTC | FALSE | POINT(175.024855372761 -41.1432903926288) | m3 | 1769928.92 | 5443360.11
261473 | 30069589 | MAADI | 110688 | VPRELIM | VPRELIM | Vel | TRUE | 2021-05-01 | 2021-05-01 | 2021-07-23 | 300 | Preliminary Sewer Velocity | TRUE | UTC | FALSE | POINT(175.024855372761 -41.1432903926288) | m/s | 1769928.92 | 5443360.11
261480 | 30069589 | MAADI | 110689 | QPRELIM | QPRELIM | Flow | TRUE | 2021-05-01 | 2021-05-01 | 2021-07-23 | 300 | Preliminary Sewer Flow | TRUE | UTC | FALSE | POINT(175.024855372761 -41.1432903926288) | l/s | 1769928.92 | 5443360.11
261467 | 30069589 | MAADI | 110687 | DPRELIM | DPRELIM | Depth | TRUE | 2021-05-01 | 2021-05-01 | 2021-07-23 | 300 | Preliminary Sewer Depth | TRUE | UTC | FALSE | POINT(175.024855372761 -41.1432903926288) | mm | 1769928.92 | 5443360.11
261489 | 30069589 | MAADI | 110689 | QPRELIM | QPRELIM | Flow | TRUE | 2021-05-01 | 2021-07-31 23:55 | 2021-07-31 23:55 | 300 | Synthesised Dry Weather Flow | TRUE | UTC | FALSE | POINT(175.024855372761 -41.1432903926288) | l/s | 1769928.92 | 5443360.11
261403 | 30069589 | MAADI | 111064 | Sdepth-Historical | Sdepth-Historical | Depth | TRUE | 2021-05-13 17:28 | 2021-05-13 17:28 | 2021-05-13 17:28 | 300 | SDEPTH | FALSE | UTC | FALSE | POINT(175.024855372761 -41.1432903926288) | mm | 1769928.92 | 5443360.11
261402 | 30069589 | MAADI | 111063 | Udepth-Historical | Updepth-Historical | Depth | TRUE | 2021-04-29 10:28 | 2021-04-29 10:28 | 2021-08-11 21:35 | 300 | UpDEPTH | FALSE | UTC | FALSE | POINT(175.024855372761 -41.1432903926288) | mm | 1769928.92 | 5443360.11
261427 | 30069589 | MAADI | 111062 | Pdepth-Historical | Pdepth-Historical | Depth | TRUE | 2021-04-29 10:28 | 2021-04-29 10:28 | 2021-08-11 21:35 | 300 | PDEPTH | FALSE | UTC | FALSE | POINT(175.024855372761 -41.1432903926288) | mm | 1769928.92 | 5443360.11
261417 | 30069589 | MAADI | 111065 | RawVel-Historical | Raw Velocity-Historical | Vel | TRUE | 2021-04-29 10:28 | 2021-04-29 10:28 | 2021-08-11 21:35 | 300 | RawVel | FALSE | UTC | FALSE | POINT(175.024855372761 -41.1432903926288) | m/s | 1769928.92 | 5443360.11
262554 | 3313862 | Johnsonville East | 110821 | Volume | Flow Volume | Volume | TRUE | 2015-07-01 00:05 | 2021-07-01 | 2021-07-01 | 86400 | Daily Total Flow | TRUE | UTC | FALSE | POINT(174.807866084548 -41.2325934130196) | m3 | 1751511.9002 | 5433846.5423
185272 | 3313862 | Johnsonville East | 111061 | QFINAL-Historical | QFINAL-Historical | Flow | TRUE | 2016-02-09 20:10 | 2019-02-27 04:30 | 2019-02-27 12:00 | 300 | Flow - 6H predictions | TRUE | UTC | FALSE | POINT(174.807866084548 -41.2325934130196) | l/s | 1751511.9002 | 5433846.5423
40021 | 3313862 | Johnsonville East | 175 | VFINAL | VFINAL | Vel | TRUE | 2015-07-01 00:05 | 2021-07-01 | 2021-07-01 | 300 | Final Sewer Velocity | TRUE | UTC | FALSE | POINT(174.807866084548 -41.2325934130196) | m/s | 1751511.9002 | 5433846.5423
40005 | 3313862 | Johnsonville East | 111061 | QFINAL-Historical | QFINAL-Historical | Flow | TRUE | 2015-07-01 00:05 | 2021-07-01 | 2021-07-01 | 300 | Final Sewer Flow | TRUE | UTC | FALSE | POINT(174.807866084548 -41.2325934130196) | l/s | 1751511.9002 | 5433846.5423
39988 | 3313862 | Johnsonville East | 170 | Dep | Dep | Depth | TRUE | 2015-07-01 00:05 | 2021-07-01 | 2021-07-01 | 300 | Final Sewer Depth | TRUE | UTC | FALSE | POINT(174.807866084548 -41.2325934130196) | m | 1751511.9002 | 5433846.5423
32212 | 3313862 | Johnsonville East | 110689 | QPRELIM | QPRELIM | Flow | TRUE | 2016-02-09 20:10 | 2016-02-09 20:10 | 2021-07-27 23:00 | 300 | Preliminary Sewer Flow | TRUE | UTC | FALSE | POINT(174.807866084548 -41.2325934130196) | l/s | 1751511.9002 | 5433846.5423
32208 | 3313862 | Johnsonville East | 111063 | Udepth-Historical | Updepth-Historical | Depth | TRUE | 2016-02-09 20:10 | 2016-02-09 20:10 | 2021-07-27 23:00 | 300 | UpDEPTH | FALSE | UTC | FALSE | POINT(174.807866084548 -41.2325934130196) | mm | 1751511.9002 | 5433846.5423
32217 | 3313862 | Johnsonville East | 110688 | VPRELIM | VPRELIM | Vel | TRUE | 2016-02-09 20:10 | 2016-02-09 20:10 | 2021-07-27 23:00 | 300 | Preliminary Sewer Velocity | TRUE | UTC | FALSE | POINT(174.807866084548 -41.2325934130196) | m/s | 1751511.9002 | 5433846.5423
32209 | 3313862 | Johnsonville East | 111064 | Sdepth-Historical | Sdepth-Historical | Depth | TRUE | 2016-02-09 20:10 | 2016-02-09 20:10 | 2021-07-27 23:00 | 300 | SDEPTH | FALSE | UTC | FALSE | POINT(174.807866084548 -41.2325934130196) | mm | 1751511.9002 | 5433846.5423
35074 | 3313862 | Johnsonville East | 110687 | DPRELIM | DPRELIM | Depth | TRUE | 2016-02-09 20:10 | 2016-02-09 20:10 | 2021-07-27 23:00 | 300 | Preliminary Sewer Depth | TRUE | UTC | FALSE | POINT(174.807866084548 -41.2325934130196) | mm | 1751511.9002 | 5433846.5423
32215 | 3313862 | Johnsonville East | 110694 | VPRELIM (Unfiltered) | VPRELIM (Unfiltered) | Vel | TRUE | 2016-02-09 20:10 | 2016-02-09 20:10 | 2021-07-27 23:00 | 300 | Velocity (Unfiltered) | FALSE | UTC | FALSE | POINT(174.807866084548 -41.2325934130196) | m/s | 1751511.9002 | 5433846.5423
32216 | 3313862 | Johnsonville East | 111065 | RawVel-Historical | Raw Velocity-Historical | Vel | TRUE | 2016-02-09 20:10 | 2016-02-09 20:10 | 2021-07-27 23:00 | 300 | RAWVEL | FALSE | UTC | FALSE | POINT(174.807866084548 -41.2325934130196) | m/s | 1751511.9002 | 5433846.5423
35076 | 3313862 | Johnsonville East | 84110 | Qcontinuity | Qcontinuity l/s | Flow | TRUE | 2016-02-09 20:10 | 2016-02-09 20:10 | 2021-07-27 23:00 | 300 | Sewer Flow (Continuity) | FALSE | UTC | FALSE | POINT(174.807866084548 -41.2325934130196) | l/s | 1751511.9002 | 5433846.5423
35075 | 3313862 | Johnsonville East | 84120 | Qrating | Q Rating l/s | Flow | TRUE | 2016-02-09 20:10 | 2016-02-09 20:10 | 2021-07-27 23:00 | 300 | Sewer Flow (Rating) | FALSE | UTC | FALSE | POINT(174.807866084548 -41.2325934130196) | l/s | 1751511.9002 | 5433846.5423
32218 | 3313862 | Johnsonville East | 110605 | Battery Voltage | Battery voltage | Batt | TRUE | 2016-02-09 20:10 | 2016-02-09 20:10 | 2021-07-27 20:00 | 300 | Battery | FALSE | UTC | FALSE | POINT(174.807866084548 -41.2325934130196) | V | 1751511.9002 | 5433846.5423
32210 | 3313862 | Johnsonville East | 111062 | Pdepth-Historical | Pdepth-Historical | Depth | TRUE | 2016-02-09 20:10 | 2016-02-09 20:10 | 2021-07-27 23:00 | 300 | PDEPTH | FALSE | UTC | FALSE | POINT(174.807866084548 -41.2325934130196) | mm | 1751511.9002 | 5433846.5423
261502 | 30069694 | BLUEMOUNTAIN | 10 | Rain | Rainfall | Rain | FALSE | 2008-10-01 | 2018-02-25 15:16 | 2024-02-07 11:01 | 60 | Rain Radar | TRUE | UTC | FALSE | MULTIPOLYGON(((175.015783644918 -41.1535410184377,175.016048830676 -41.1538444506469,175.015568940479 -41.1540864522888,175.015555519833 -41.1543732392879,175.015198022026 -41.1550147380498,175.01537881917 -41.1552707492688,175.015643710348 -41.1555579777295,175.015900361952 -41.1558295903525,175.01619254681 -41.1561671301265,175.016449772331 -41.1563964060246,175.016723590678 -41.1562597713117,175.017284238289 -41.155987892965,175.017375811989 -41.1559778234936,175.017502251624 -41.1559639010982,175.017551432459 -41.1559589869231,175.018012794425 -41.1560545541405,175.018293096291 -41.1560653105842,175.018730384828 -41.1562377527518,175.019073448639 -41.1563466464361,175.019533324846 -41.1564192698011,175.020264746291 -41.1571804529659,175.020460121482 -41.1574015293992,175.020750182814 -41.1577297289966,175.020755453399 -41.1577349496826,175.021001445053 -41.158013671912,175.021001546039 -41.1580137601934,175.021008359115 -41.1580212051428,175.021303868249 -41.1583474165273,175.021350965443 -41.1583993613592,175.021351273936 -41.1583998062133,175.021516351963 -41.1585813386282,175.02172884274 -41.1588154403038,175.021629177149 -41.1588660895625,175.018248808236 -41.1605785127689,175.018136724729 -41.1606345998153,175.01803368906 -41.1606844945584,175.018028257897 -41.160680447266,175.018018181367 -41.1606723389084,175.017992646017 -41.1606440592362,175.017986542656 -41.1606373221039,175.01792793675 -41.1605754015075,175.017917359641 -41.1605637898088,175.017898647228 -41.1605400733445,175.017883933197 -41.1605121443211,175.017877729601 -41.1604925312212,175.017888543615 -41.1604734303668,175.017914181875 -41.1604410118813,175.017932206442 -41.1604198935194,175.017937892739 -41.1604130398141,175.017998251829 -41.1603399387734,175.01800393535 -41.1603329950595,175.018014086243 -41.1603211101334,175.01802434831 -41.1603000377523,175.018037051294 -41.1602688365438,175.018111650907 -41.1599936748887,175.018120214953 -41.1599557021122,175.018115617271 -41.159940383467,175.018111513127 -41.1599315400578,175.018077410361 -41.1598802666905,175.018064782053 -41.1598626573383,175.018038462434 -41.1598376333604,175.018007535843 -41.1598162022254,175.017934589292 -41.159818561342,175.01791672099 -41.1598191446586,175.017867385053 -41.1598255025845,175.017739014322 -41.1598535977295,175.01773103459 -41.1598561690243,175.017724015377 -41.1598516092217,175.017693658504 -41.1598359314732,175.017636336458 -41.159812621377,175.017603467244 -41.1597983384383,175.017513902122 -41.1597491173963,175.017486619044 -41.1597375282162,175.01743717825 -41.1597180423003,175.017414916784 -41.1597099672766,175.017400823975 -41.1597086832818,175.017379928938 -41.159706707981,175.017347645572 -41.1597051123162,175.017150817519 -41.1597153147576,175.017074957467 -41.1597188050181,175.017010244424 -41.1597108432097,175.016958036524 -41.1596972590698,175.01694296241 -41.1596832045417,175.016868765773 -41.1596223669766,175.016864907947 -41.1596151401787,175.016853233705 -41.1596094011061,175.016825089812 -41.159585759611,175.01680040972 -41.1595661098671,175.016789276761 -41.159555588445,175.016767288102 -41.1595083350285,175.016756957787 -41.1594759164233,175.016751562121 -41.1594249503149,175.016755969862 -41.1593667882828,175.016765577194 -41.1592987192904,175.01677771487 -41.1592106139879,175.016780849982 -41.1591878654663,175.016791294734 -41.1591503101085,175.016809114408 -41.159112895733,175.016829192696 -41.1590818356267,175.016227605938 -41.1591989054073,175.016225681183 -41.1591874121989,175.016058771956 -41.1585994904487,175.016053764314 -41.1585803966244,175.015980614848 -41.158576094051,175.015886691043 -41.1585705341755,175.015678745818 -41.1586315390772,175.015646943932 -41.1585750916068,175.015634205105 -41.1585506398087,175.015533812289 -41.1583564396637,175.015528130464 -41.158344201722,175.01552346503 -41.1583362685813,175.015453671964 -41.1582009683689,175.015448315172 -41.1581897153276,175.01535692758 -41.158013548297,175.015333230451 -41.1579682156251,175.015293324608 -41.1578910173564,175.015238243588 -41.1578798241144,175.015127377515 -41.157856909548,175.015097311731 -41.1578506816799,175.014986445751 -41.1578277669755,175.014969940947 -41.1578247238091,175.014978635398 -41.1577717099399,175.014996134823 -41.1576532528076,175.014880359639 -41.1576433016366,175.014831675557 -41.1576195688003,175.014735390389 -41.1576138691884,175.014735377283 -41.1576070253109,175.014794426449 -41.1574782954398,175.014857843124 -41.1574247742877,175.014875802772 -41.1574047381786,175.014894019891 -41.1573963145322,175.015017372133 -41.1574258549264,175.015029816743 -41.157427888493,175.015036159905 -41.157410397056,175.015085720287 -41.1572767000126,175.015115942686 -41.1571950324022,175.015159328942 -41.15708755905,175.015065204057 -41.1570946095755,175.01502657742 -41.1570976269644,175.01491363303 -41.1571062674678,175.014870886688 -41.1571095370046,175.01487442145 -41.1570805678021,175.014826410375 -41.1570018001612,175.014824084796 -41.1569900437755,175.014799974535 -41.1569472397251,175.014807438131 -41.1569438671789,175.014931834399 -41.1568888286547,175.014965952447 -41.156873372685,175.015119043384 -41.1568054944021,175.015145313181 -41.1567936878398,175.015298305523 -41.1567258110451,175.015324575254 -41.1567140044432,175.015477665438 -41.1566461256986,175.015503935105 -41.1566343190571,175.015643450883 -41.1565724411629,175.015679971151 -41.1565455961205,175.015709482532 -41.1565273388459,175.01574426625 -41.1565047567237,175.015751534982 -41.1564982356363,175.015713863427 -41.1564843063736,175.015693744761 -41.1564755631149,175.015667512344 -41.1564597225554,175.015601347386 -41.1564074787579,175.015564699599 -41.1563788527145,175.015537193783 -41.156356730632,175.015484139363 -41.1563154239708,175.015456285472 -41.1562883549885,175.015431586678 -41.1562648329351,175.015391392347 -41.1562198790756,175.015325438896 -41.1561456582239,175.015313710884 -41.1561317250102,175.015277288656 -41.1560912077896,175.015199326637 -41.1560035088242,175.014999841384 -41.1558464335972,175.014856158928 -41.1557337688001,175.014837358421 -41.1557167173491,175.014826849872 -41.1557105073943,175.014719607515 -41.1556261121254,175.014705563874 -41.155613570176,175.0146939281 -41.1556058490132,175.014643606623 -41.1555671057024,175.014600669035 -41.1555320154479,175.014577139435 -41.1555113544786,175.01453858725 -41.1554622290916,175.014526026931 -41.1554467794373,175.014510671422 -41.1554266958738,175.014498209334 -41.1554112444977,175.014478274211 -41.1553860179164,175.014472646357 -41.1553530665342,175.014469053081 -41.1553352086396,175.014463203996 -41.1553014506404,175.014341840487 -41.1553014125636,175.014209463214 -41.155310752539,175.014134849989 -41.1553162902687,175.0141095432 -41.1553178135912,175.014105900907 -41.1552470047466,175.014045737121 -41.1552013190593,175.014025473757 -41.1551814113294,175.014043179012 -41.1551691244456,175.014067641893 -41.1551560889777,175.014082015296 -41.1551505243697,175.014102728656 -41.1551434079956,175.014123343796 -41.1551362933359,175.014144057147 -41.1551291769546,175.014164574061 -41.1551220640058,175.014185287404 -41.1551149476172,175.014205902525 -41.1551078329431,175.014226517641 -41.1551007182654,175.014247129997 -41.1550935135782,175.014314720444 -41.1550704480345,175.014363821696 -41.1550565312087,175.014382074221 -41.1550236123157,175.014395394168 -41.154999695067,175.014417953069 -41.1549533728264,175.01443663436 -41.1548959517145,175.014444338403 -41.1548683504387,175.014462983815 -41.1548097592467,175.014484416394 -41.154765167725,175.014492704491 -41.1547470119056,175.014502708089 -41.1547271150445,175.014511012716 -41.1547094992589,175.014519010952 -41.1546979224566,175.014541872189 -41.1546678946893,175.014563841195 -41.1546376123658,175.014581695454 -41.1546141560866,175.014609715889 -41.1545761132802,175.014621114767 -41.1545600643215,175.014643454509 -41.1545290550635,175.014654356452 -41.1545031989014,175.014657927425 -41.1544593701374,175.014649376628 -41.1543887372411,175.014654091326 -41.1543726251222,175.014659600012 -41.1543567692732,175.014663606175 -41.1543431910654,175.01466914691 -41.154325173357,175.014673052097 -41.1543115068615,175.014678560774 -41.1542956510115,175.014685592993 -41.1542749956373,175.014690479626 -41.1542677058087,175.014694432701 -41.1542588113408,175.014763180748 -41.154138827087,175.01480701481 -41.154062054433,175.014698488066 -41.1540222583558,175.014184200622 -41.1538535790697,175.014171161917 -41.1538513756907,175.01417401915 -41.1538452020319,175.014205820751 -41.153789442575,175.014209422351 -41.1537819050828,175.014242955917 -41.153724944615,175.014557740666 -41.1537550089555,175.014627521633 -41.1537618028643,175.014816549781 -41.153779838187,175.014956145212 -41.1537784760828,175.014945760248 -41.1537313794165,175.015398897033 -41.1536200668485,175.01551834056 -41.1536729991833,175.015783644918 -41.1535410184377))) | mm | 1769141.2072 | 5442239.7389
170708 | 8096889 | 388 Broadway | 110605 | Battery Voltage | Battery voltage | Batt | TRUE | 2018-07-09 12:00 | 2018-07-09 12:00 | 2024-02-07 | 300 | Battery | TRUE | UTC | FALSE | POINT(174.811938834759 -41.3254010228681) | V | 1751638.1982 | 5423535.73
689370 | 8096889 | 388 Broadway | 84120 | Qrating | Q Rating l/s | Flow | TRUE | 2004-01-11 01:35 | 2004-01-11 01:35 | 2024-02-07 08:55 | 300 | QRATING | FALSE | UTC | FALSE | POINT(174.811938834759 -41.3254010228681) | l/s | 1751638.1982 | 5423535.73
170705 | 8096889 | 388 Broadway | 17027 | Udepth | Updepth | Depth | TRUE | 2004-01-11 01:35 | 2004-01-11 01:35 | 2024-02-07 08:55 | 300 | Ultrasonic | FALSE | UTC | FALSE | POINT(174.811938834759 -41.3254010228681) | mm | 1751638.1982 | 5423535.73
170711 | 8096889 | 388 Broadway | 110687 | DPRELIM | DPRELIM | Depth | TRUE | 2004-01-11 01:35 | 2004-01-11 01:35 | 2024-02-07 08:55 | 300 | Sewer Depth | TRUE | UTC | TRUE | POINT(174.811938834759 -41.3254010228681) | mm | 1751638.1982 | 5423535.73
689372 | 8096889 | 388 Broadway | 110689 | QPRELIM | QPRELIM | Flow | TRUE | 2004-01-11 01:35 | 2004-01-11 01:35 | 2024-02-07 08:55 | 300 | Sewer Overflow Discharge | TRUE | UTC | FALSE | POINT(174.811938834759 -41.3254010228681) | l/s | 1751638.1982 | 5423535.73
34975 | 3562068 | Walmer | 110605 | Battery Voltage | Battery voltage | Batt | TRUE | 2016-05-10 | 2016-05-10 | 2024-02-07 | 300 | Battery | TRUE | UTC | FALSE | POINT(174.792361000237 -41.3119720002976) | V | 1750030.4956 | 5425060.6993
34973 | 3562068 | Walmer | 17026 | Pdepth | Pdepth | Depth | TRUE | 2016-05-10 | 2016-05-10 | 2024-02-07 08:55 | 300 | Pressure | FALSE | UTC | FALSE | POINT(174.792361000237 -41.3119720002976) | mm | 1750030.4956 | 5425060.6993
34974 | 3562068 | Walmer | 17027 | Udepth | Updepth | Depth | TRUE | 2004-01-11 01:37 | 2004-01-11 01:37 | 2023-10-05 | 300 | Ultrasonic | FALSE | UTC | FALSE | POINT(174.792361000237 -41.3119720002976) | mm | 1750030.4956 | 5425060.6993
689495 | 3562068 | Walmer | 84120 | Qrating | Q Rating l/s | Flow | TRUE | 2004-01-11 01:37 | 2004-01-11 01:37 | 2024-02-07 08:55 | 300 | QRATING | FALSE | UTC | FALSE | POINT(174.792361000237 -41.3119720002976) | l/s | 1750030.4956 | 5425060.6993
34976 | 3562068 | Walmer | 110687 | DPRELIM | DPRELIM | Depth | TRUE | 2004-01-11 01:37 | 2004-01-11 01:37 | 2024-02-07 08:55 | 300 | Sewer Depth | TRUE | UTC | TRUE | POINT(174.792361000237 -41.3119720002976) | mm | 1750030.4956 | 5425060.6993
690017 | 3562068 | Walmer | 111071 | Overflow Event | Overflow Event State Trace | State | TRUE | 2018-12-04 | 2018-12-04 | 2024-02-07 08:55 | 300 | Overflow Event | FALSE | UTC | FALSE | POINT(174.792361000237 -41.3119720002976) |  | 1750030.4956 | 5425060.6993
56199 | 3562068 | Walmer | 110687 | DPRELIM | DPRELIM | Depth | TRUE | 2004-01-11 01:37 | 2004-01-11 01:37 | 2024-02-07 08:55 | 300 | Depth Rec | FALSE | UTC | TRUE | POINT(174.792361000237 -41.3119720002976) | mm | 1750030.4956 | 5425060.6993
689497 | 3562068 | Walmer | 110689 | QPRELIM | QPRELIM | Flow | TRUE | 2004-01-11 01:37 | 2018-12-04 | 2024-02-07 08:55 | 300 | Sewer Overflow Discharge | TRUE | UTC | FALSE | POINT(174.792361000237 -41.3119720002976) | l/s | 1750030.4956 | 5425060.6993
215549 | 20353465 | Overtoun Terrace at RG6 | 110573 | Rain Total | Rainfall Total | Rain | TRUE | 2008-10-01 | 2018-02-26 03:16 | 2020-03-09 11:00 | 120 | Rain Radar (Accum) | TRUE | UTC | FALSE | POINT(174.796256271215 -41.3074319867552) | mm | 1750367 | 5425558
215627 | 20353465 | Overtoun Terrace at RG6 | 11 | Rain Radar | Rainfall from Radar | Rain | FALSE | 2008-10-01 | 2018-02-26 03:16 | 2020-03-09 11:00 | 60 | Rain Radar | TRUE | UTC | FALSE | POINT(174.796256271215 -41.3074319867552) | mm | 1750367 | 5425558
262551 | 3313859 | Newlands | 110821 | Volume | Flow Volume | Volume | TRUE | 2015-07-01 00:05 | 2021-07-01 | 2021-07-01 | 86400 | Daily Total Flow | TRUE | UTC | FALSE | POINT(174.810301000003 -41.2313879999974) | m3 | 1751718.7602 | 5433976.1205
40027 | 3313859 | Newlands | 175 | VFINAL | VFINAL | Vel | TRUE | 2015-07-01 00:05 | 2021-07-01 | 2021-07-01 | 300 | Final Sewer Velocity | TRUE | UTC | FALSE | POINT(174.810301000003 -41.2313879999974) | m/s | 1751718.7602 | 5433976.1205
689194 | 3313859 | Newlands | 110689 | QPRELIM | QPRELIM | Flow | TRUE | 2020-07-01 | 2020-07-01 | 2021-06-30 00:55 | 3000 | Synthesised Dry Weather Flow | TRUE | UTC | FALSE | POINT(174.810301000003 -41.2313879999974) | l/s | 1751718.7602 | 5433976.1205
40011 | 3313859 | Newlands | 111061 | QFINAL-Historical | QFINAL-Historical | Flow | TRUE | 2015-07-01 00:05 | 2021-07-01 | 2021-07-01 | 300 | Final Sewer Flow | TRUE | UTC | FALSE | POINT(174.810301000003 -41.2313879999974) | l/s | 1751718.7602 | 5433976.1205
39994 | 3313859 | Newlands | 170 | Dep | Dep | Depth | TRUE | 2015-07-01 00:05 | 2021-07-01 | 2021-07-01 | 300 | Final Sewer Depth | TRUE | UTC | FALSE | POINT(174.810301000003 -41.2313879999974) | m | 1751718.7602 | 5433976.1205
32180 | 3313859 | Newlands | 111065 | RawVel-Historical | Raw Velocity-Historical | Vel | TRUE | 2016-01-05 14:10 | 2016-01-05 14:10 | 2021-07-28 01:39 | 300 | RAWVEL | FALSE | UTC | FALSE | POINT(174.810301000003 -41.2313879999974) | m/s | 1751718.7602 | 5433976.1205
32181 | 3313859 | Newlands | 110688 | VPRELIM | VPRELIM | Vel | TRUE | 2016-01-05 14:10 | 2016-01-05 14:10 | 2021-07-28 01:39 | 300 | Preliminary Sewer Velocity | TRUE | UTC | FALSE | POINT(174.810301000003 -41.2313879999974) | m/s | 1751718.7602 | 5433976.1205
32176 | 3313859 | Newlands | 110689 | QPRELIM | QPRELIM | Flow | TRUE | 2016-01-05 14:10 | 2016-01-05 14:10 | 2021-07-28 01:39 | 300 | Preliminary Sewer Flow | TRUE | UTC | FALSE | POINT(174.810301000003 -41.2313879999974) | l/s | 1751718.7602 | 5433976.1205
32179 | 3313859 | Newlands | 110694 | VPRELIM (Unfiltered) | VPRELIM (Unfiltered) | Vel | TRUE | 2016-01-05 14:10 | 2016-01-05 14:10 | 2021-07-28 01:39 | 300 | Velocity (Unfiltered) | FALSE | UTC | FALSE | POINT(174.810301000003 -41.2313879999974) | m/s | 1751718.7602 | 5433976.1205
32174 | 3313859 | Newlands | 111062 | Pdepth-Historical | Pdepth-Historical | Depth | TRUE | 2016-01-05 14:10 | 2016-01-05 14:10 | 2021-07-28 01:39 | 300 | PDEPTH | FALSE | UTC | FALSE | POINT(174.810301000003 -41.2313879999974) | mm | 1751718.7602 | 5433976.1205
35095 | 3313859 | Newlands | 110687 | DPRELIM | DPRELIM | Depth | TRUE | 2016-01-05 14:10 | 2016-01-05 14:10 | 2021-07-28 01:39 | 300 | Preliminary Sewer Depth | TRUE | UTC | FALSE | POINT(174.810301000003 -41.2313879999974) | mm | 1751718.7602 | 5433976.1205
35096 | 3313859 | Newlands | 84110 | Qcontinuity | Qcontinuity l/s | Flow | TRUE | 2016-01-05 14:10 | 2016-01-05 14:10 | 2021-07-28 01:39 | 300 | Sewer Flow (Continuity) | FALSE | UTC | FALSE | POINT(174.810301000003 -41.2313879999974) | l/s | 1751718.7602 | 5433976.1205
35097 | 3313859 | Newlands | 84120 | Qrating | Q Rating l/s | Flow | TRUE | 2016-01-05 14:10 | 2016-01-05 14:10 | 2021-07-28 01:39 | 300 | Sewer Flow (Rating) | FALSE | UTC | FALSE | POINT(174.810301000003 -41.2313879999974) | l/s | 1751718.7602 | 5433976.1205
32182 | 3313859 | Newlands | 110605 | Battery Voltage | Battery voltage | Batt | TRUE | 2016-01-05 14:10 | 2016-01-05 14:10 | 2021-07-28 | 300 | Battery | FALSE | UTC | FALSE | POINT(174.810301000003 -41.2313879999974) | V | 1751718.7602 | 5433976.1205
32173 | 3313859 | Newlands | 111064 | Sdepth-Historical | Sdepth-Historical | Depth | TRUE | 2016-01-05 14:10 | 2016-01-05 14:10 | 2021-07-28 01:39 | 300 | SDEPTH | FALSE | UTC | FALSE | POINT(174.810301000003 -41.2313879999974) | mm | 1751718.7602 | 5433976.1205
32172 | 3313859 | Newlands | 111063 | Udepth-Historical | Updepth-Historical | Depth | TRUE | 2016-01-05 14:10 | 2016-01-05 14:10 | 2021-07-28 01:39 | 300 | UpDEPTH | FALSE | UTC | FALSE | POINT(174.810301000003 -41.2313879999974) | mm | 1751718.7602 | 5433976.1205
283184 | 30516204 | Karori Scour | 110622 | DFINAL | DFINAL | Depth | TRUE | 2021-06-18 13:25 | 2021-06-18 13:25 | 2023-09-01 04:55 | 300 | Final Depth | TRUE | UTC | FALSE | POINT(174.753217 -41.290061) | mm | 1746802.9368 | 5427560.2559
283186 | 30516204 | Karori Scour | 110689 | QPRELIM | QPRELIM | Flow | TRUE | 2021-06-18 13:25 | 2021-06-18 13:25 | 2023-09-01 04:55 | 300 | Final Flow | TRUE | UTC | FALSE | POINT(174.753217 -41.290061) | l/s | 1746802.9368 | 5427560.2559
283183 | 30516204 | Karori Scour | 110605 | Battery Voltage | Battery voltage | Batt | TRUE | 2021-06-02 13:00 | 2021-06-02 13:00 | 2024-02-07 08:55 | 300 | Battery | TRUE | UTC | FALSE | POINT(174.753217 -41.290061) | V | 1746802.9368 | 5427560.2559
283187 | 30516204 | Karori Scour | 110687 | DPRELIM | DPRELIM | Depth | TRUE | 2021-06-02 12:40 | 2021-06-18 13:25 | 2024-02-07 08:55 | 300 | Prelim Depth | TRUE | UTC | FALSE | POINT(174.753217 -41.290061) | mm | 1746802.9368 | 5427560.2559
283182 | 30516204 | Karori Scour | 17026 | Pdepth | Pdepth | Depth | TRUE | 2021-06-02 12:40 | 2021-06-02 12:40 | 2024-02-07 08:55 | 300 | Radar | TRUE | UTC | FALSE | POINT(174.753217 -41.290061) | mm | 1746802.9368 | 5427560.2559
688688 | 30516204 | Karori Scour | 84120 | Qrating | Q Rating l/s | Flow | TRUE | 2021-06-02 12:40 | 2021-06-18 13:25 | 2024-02-07 08:55 | 300 | QRATING | FALSE | UTC | FALSE | POINT(174.753217 -41.290061) | l/s | 1746802.9368 | 5427560.2559
688690 | 30516204 | Karori Scour | 110689 | QPRELIM | QPRELIM | Flow | TRUE | 2021-06-02 12:40 | 2021-06-18 13:25 | 2024-02-07 08:55 | 300 | Prelim Flow | TRUE | UTC | TRUE | POINT(174.753217 -41.290061) | l/s | 1746802.9368 | 5427560.2559
808942 | 33473086 | TEPENE | 17512 | RawVel | Raw Velocity | Vel | TRUE | 2023-05-26 12:15 | 2023-05-26 12:15 | 2023-09-01 18:15 | 300 | Raw - Peakvel | FALSE | UTC | FALSE | POINT(174.838014928377 -41.1163176460145) | m/s | 1754311.427 | 5446702.538
808944 | 33473086 | TEPENE | 17029 | LRdepth | LRdepth | Depth | TRUE | 2023-05-28 17:45 | 2023-05-28 17:45 | 2023-09-01 18:15 | 300 | Raw - LRDepth | FALSE | UTC | FALSE | POINT(174.838014928377 -41.1163176460145) | mm | 1754311.427 | 5446702.538
808945 | 33473086 | TEPENE | 17512 | RawVel | Raw Velocity | Vel | TRUE | 2023-05-27 | 2023-05-27 | 2023-09-01 09:10 | 300 | Raw - Battery Voltage | FALSE | UTC | FALSE | POINT(174.838014928377 -41.1163176460145) | m/s | 1754311.427 | 5446702.538
809096 | 33473086 | TEPENE | 841 | QFINAL | QFINAL | Flow | TRUE | 2023-05-28 | 2023-08-28 | 2023-08-28 | 300 | Final - Sewer Flow | TRUE | UTC | FALSE | POINT(174.838014928377 -41.1163176460145) | l/s | 1754311.427 | 5446702.538
809081 | 33473086 | TEPENE | 110686 | VPRELIM | Preliminary Velocity | Velocity | TRUE | 2023-05-28 | 2023-08-31 03:30 | 2023-08-31 03:30 | 300 | Final - Sewer Velocity | TRUE | UTC | FALSE | POINT(174.838014928377 -41.1163176460145) | m/s | 1754311.427 | 5446702.538
809064 | 33473086 | TEPENE | 110683 | DPRELIM | DPRELIM Preliminary Depth | Depth | TRUE | 2023-05-28 23:55 | 2023-05-28 23:55 | 2023-06-11 23:55 | 300 | Sewer Depth | FALSE | UTC | FALSE | POINT(174.838014928377 -41.1163176460145) | mm | 1754311.427 | 5446702.538
809097 | 33473086 | TEPENE | 110687 | DPRELIM | DPRELIM | Depth | TRUE | 2023-05-28 | 2023-08-28 | 2023-08-28 | 300 | Final - Sewer Depth | TRUE | UTC | FALSE | POINT(174.838014928377 -41.1163176460145) | mm | 1754311.427 | 5446702.538
808943 | 33473086 | TEPENE | 17026 | Pdepth | Pdepth | Depth | TRUE | 2023-05-26 12:15 | 2023-05-26 12:15 | 2023-09-01 18:15 | 300 | Raw - Pdepth | FALSE | UTC | FALSE | POINT(174.838014928377 -41.1163176460145) | mm | 1754311.427 | 5446702.538
809085 | 33473086 | TEPENE | 84110 | Qcontinuity | Qcontinuity l/s | Flow | TRUE | 2023-05-28 23:55 | 2023-06-11 | 2023-06-11 23:55 | 300 | Prelim - Qcontinuity | FALSE | UTC | FALSE | POINT(174.838014928377 -41.1163176460145) | l/s | 1754311.427 | 5446702.538
808939 | 33473086 | TEPENE | 17027 | Udepth | Updepth | Depth | TRUE | 2023-05-26 12:15 | 2023-05-26 12:15 | 2023-05-28 17:40 | 300 | Raw - Updepth | FALSE | UTC | FALSE | POINT(174.838014928377 -41.1163176460145) | mm | 1754311.427 | 5446702.538
808940 | 33473086 | TEPENE | 17030 | Unidepth | Unidepth | Depth | TRUE | 2023-05-26 12:15 | 2023-05-26 12:15 | 2023-09-01 18:15 | 300 | Raw - Unidepth | FALSE | UTC | FALSE | POINT(174.838014928377 -41.1163176460145) | mm | 1754311.427 | 5446702.538
261426 | 30069588 | FIELD | 111062 | Pdepth-Historical | Pdepth-Historical | Depth | TRUE | 2021-05-05 00:30 | 2021-05-05 00:30 | 2021-08-11 23:35 | 300 | PDEPTH | FALSE | UTC | FALSE | POINT(175.009345917565 -41.149346084639) | mm | 1768611.75 | 5442717.96
261444 | 30069588 | FIELD | 110622 | DFINAL | DFINAL | Depth | TRUE | 2021-05-01 | 2021-07-31 23:55 | 2021-07-31 23:55 | 300 | Final Sewer Depth | TRUE | UTC | FALSE | POINT(175.009345917565 -41.149346084639) | mm | 1768611.75 | 5442717.96
261466 | 30069588 | FIELD | 110687 | DPRELIM | DPRELIM | Depth | TRUE | 2021-05-01 | 2021-05-01 | 2021-07-23 | 300 | Preliminary Sewer Depth | TRUE | UTC | FALSE | POINT(175.009345917565 -41.149346084639) | mm | 1768611.75 | 5442717.96
261488 | 30069588 | FIELD | 110689 | QPRELIM | QPRELIM | Flow | TRUE | 2021-05-01 | 2021-07-30 23:55 | 2021-07-30 23:55 | 300 | Synthesised Dry Weather Flow | TRUE | UTC | FALSE | POINT(175.009345917565 -41.149346084639) | l/s | 1768611.75 | 5442717.96
262534 | 30069588 | FIELD | 110821 | Volume | Flow Volume | Volume | TRUE | 2021-05-01 | 2021-07-31 23:55 | 2021-07-31 23:55 | 86400 | Daily Total Flow | TRUE | UTC | FALSE | POINT(175.009345917565 -41.149346084639) | m3 | 1768611.75 | 5442717.96
261479 | 30069588 | FIELD | 110689 | QPRELIM | QPRELIM | Flow | TRUE | 2021-05-01 | 2021-05-01 | 2021-07-23 | 300 | Preliminary Sewer Flow | TRUE | UTC | FALSE | POINT(175.009345917565 -41.149346084639) | l/s | 1768611.75 | 5442717.96
261457 | 30069588 | FIELD | 111061 | QFINAL-Historical | QFINAL-Historical | Flow | TRUE | 2021-05-01 | 2021-07-31 23:55 | 2021-07-31 23:55 | 300 | Final Sewer Flow | TRUE | UTC | FALSE | POINT(175.009345917565 -41.149346084639) | l/s | 1768611.75 | 5442717.96
261416 | 30069588 | FIELD | 111065 | RawVel-Historical | Raw Velocity-Historical | Vel | TRUE | 2021-05-05 00:30 | 2021-05-05 00:30 | 2021-08-11 23:35 | 300 | RawVel | FALSE | UTC | FALSE | POINT(175.009345917565 -41.149346084639) | m/s | 1768611.75 | 5442717.96
261434 | 30069588 | FIELD | 110605 | Battery Voltage | Battery voltage | Batt | TRUE | 2021-05-05 00:30 | 2021-05-05 00:30 | 2021-08-11 23:35 | 300 | Battery | FALSE | UTC | FALSE | POINT(175.009345917565 -41.149346084639) | V | 1768611.75 | 5442717.96
261408 | 30069588 | FIELD | 111064 | Sdepth-Historical | Sdepth-Historical | Depth | TRUE | 2021-05-05 00:30 | 2021-05-05 00:30 | 2021-08-11 23:35 | 300 | LRD | FALSE | UTC | FALSE | POINT(175.009345917565 -41.149346084639) | mm | 1768611.75 | 5442717.96
201225 | 9803104 | STFM25 - 6GUTHRIE | 17027 | Udepth | Updepth | Depth | TRUE | 2019-05-27 12:05 | 2019-05-27 12:05 | 2020-04-22 05:55 | 300 | UpDepth | TRUE | UTC | FALSE | POINT(174.916314372049 -41.2183239473091) | mm | 1760636 | 5435236
201185 | 9803104 | STFM25 - 6GUTHRIE | 17026 | Pdepth | Pdepth | Depth | TRUE | 2019-05-27 12:05 | 2019-05-27 12:05 | 2020-04-22 05:55 | 300 | Pdepth | TRUE | UTC | FALSE | POINT(174.916314372049 -41.2183239473091) | mm | 1760636 | 5435236
201277 | 9803104 | STFM25 - 6GUTHRIE | 17512 | RawVel | Raw Velocity | Vel | TRUE | 2019-05-27 12:05 | 2019-05-27 12:05 | 2020-04-22 05:55 | 300 | RawVel | TRUE | UTC | FALSE | POINT(174.916314372049 -41.2183239473091) | m/s | 1760636 | 5435236
38168 | 3342000 | Cresswell | 84120 | Qrating | Q Rating l/s | Flow | TRUE | 2012-07-17 05:40 | 2018-09-06 22:18 | 2021-04-10 23:15 | 300 | Overflow Discharge | FALSE | UTC | FALSE | POINT(174.810049999584 -41.2302070003656) | l/s | 1751700.4542 | 5434107.6748
33630 | 3342000 | Cresswell | 111067 | DPRELIM-Historical | DPRELIM-Historical | Depth | TRUE | 2012-07-17 05:40 | 2018-09-06 22:18 | 2021-04-10 23:15 | 300 | Depth | TRUE | UTC | FALSE | POINT(174.810049999584 -41.2302070003656) | mm | 1751700.4542 | 5434107.6748
178232 | 3342000 | Cresswell | 111061 | QFINAL-Historical | QFINAL-Historical | Flow | TRUE | 2012-07-17 05:40 | 2018-09-06 22:18 | 2021-04-10 23:15 | 300 | Flow | TRUE | UTC | FALSE | POINT(174.810049999584 -41.2302070003656) | l/s | 1751700.4542 | 5434107.6748
178233 | 3342000 | Cresswell | 84110 | Qcontinuity | Qcontinuity l/s | Flow | TRUE | 2012-07-17 05:40 | 2012-07-17 05:40 | 2018-11-26 13:45 | 300 | QCONTINUITY | FALSE | UTC | FALSE | POINT(174.810049999584 -41.2302070003656) | l/s | 1751700.4542 | 5434107.6748
215529 | 20353445 | 51 Victory Crescent at RG4 | 110573 | Rain Total | Rainfall Total | Rain | TRUE | 2008-10-01 | 2018-02-26 03:16 | 2020-03-09 11:00 | 120 | Rain Radar (Accum) | TRUE | UTC | FALSE | POINT(174.822663411353 -41.1630086088538) | mm | 1752914 | 5441546
215607 | 20353445 | 51 Victory Crescent at RG4 | 11 | Rain Radar | Rainfall from Radar | Rain | FALSE | 2008-10-01 | 2018-02-26 03:16 | 2020-03-09 11:00 | 60 | Rain Radar | TRUE | UTC | FALSE | POINT(174.822663411353 -41.1630086088538) | mm | 1752914 | 5441546
215617 | 20353455 | Korokoro raingauge | 11 | Rain Radar | Rainfall from Radar | Rain | FALSE | 2008-10-01 | 2018-02-26 03:16 | 2020-03-09 11:00 | 60 | Rain Radar | TRUE | UTC | FALSE | POINT(174.868050993479 -41.2145956185688) | mm | 1756599 | 5435738
215539 | 20353455 | Korokoro raingauge | 110573 | Rain Total | Rainfall Total | Rain | TRUE | 2008-10-01 | 2018-02-26 03:16 | 2020-03-09 11:00 | 120 | Rain Radar (Accum) | TRUE | UTC | FALSE | POINT(174.868050993479 -41.2145956185688) | mm | 1756599 | 5435738
261440 | 30069584 | PINEHAVEN | 110622 | DFINAL | DFINAL | Depth | TRUE | 2021-05-01 | 2021-07-31 23:55 | 2021-07-31 23:55 | 300 | Final Sewer Depth | TRUE | UTC | FALSE | POINT(175.013101498899 -41.157111655542) | mm | 1768906.97 | 5441848.53
261453 | 30069584 | PINEHAVEN | 111061 | QFINAL-Historical | QFINAL-Historical | Flow | TRUE | 2021-05-01 | 2021-07-31 23:55 | 2021-07-31 23:55 | 300 | Final Sewer Flow | TRUE | UTC | FALSE | POINT(175.013101498899 -41.157111655542) | l/s | 1768906.97 | 5441848.53
262538 | 30069584 | PINEHAVEN | 110821 | Volume | Flow Volume | Volume | TRUE | 2021-05-01 | 2021-07-31 23:55 | 2021-07-31 23:55 | 86400 | Daily Total Flow | TRUE | UTC | FALSE | POINT(175.013101498899 -41.157111655542) | m3 | 1768906.97 | 5441848.53
261484 | 30069584 | PINEHAVEN | 110689 | QPRELIM | QPRELIM | Flow | TRUE | 2021-05-01 | 2021-07-30 23:55 | 2021-07-30 23:55 | 300 | Synthesised Dry Weather Flow | TRUE | UTC | FALSE | POINT(175.013101498899 -41.157111655542) | l/s | 1768906.97 | 5441848.53
261430 | 30069584 | PINEHAVEN | 110605 | Battery Voltage | Battery voltage | Batt | TRUE | 2021-05-05 | 2021-05-05 | 2021-08-05 | 300 | Battery | FALSE | UTC | FALSE | POINT(175.013101498899 -41.157111655542) | V | 1768906.97 | 5441848.53
261475 | 30069584 | PINEHAVEN | 110689 | QPRELIM | QPRELIM | Flow | TRUE | 2021-05-01 | 2021-05-01 | 2021-07-23 | 300 | Preliminary Sewer Flow | TRUE | UTC | FALSE | POINT(175.013101498899 -41.157111655542) | l/s | 1768906.97 | 5441848.53
261462 | 30069584 | PINEHAVEN | 110687 | DPRELIM | DPRELIM | Depth | TRUE | 2021-05-01 | 2021-05-01 | 2021-07-23 | 300 | Preliminary Sewer Depth | TRUE | UTC | FALSE | POINT(175.013101498899 -41.157111655542) | mm | 1768906.97 | 5441848.53
261422 | 30069584 | PINEHAVEN | 111062 | Pdepth-Historical | Pdepth-Historical | Depth | TRUE | 2021-05-04 12:10 | 2021-05-04 12:10 | 2021-08-05 10:20 | 300 | PDEPTH | FALSE | UTC | FALSE | POINT(175.013101498899 -41.157111655542) | mm | 1768906.97 | 5441848.53
261405 | 30069584 | PINEHAVEN | 111064 | Sdepth-Historical | Sdepth-Historical | Depth | TRUE | 2021-05-04 12:10 | 2021-05-04 12:10 | 2021-08-05 10:20 | 300 | LRD | FALSE | UTC | FALSE | POINT(175.013101498899 -41.157111655542) | mm | 1768906.97 | 5441848.53
261412 | 30069584 | PINEHAVEN | 111065 | RawVel-Historical | Raw Velocity-Historical | Vel | TRUE | 2021-05-04 12:10 | 2021-05-04 12:10 | 2021-08-05 10:20 | 300 | RawVel | FALSE | UTC | FALSE | POINT(175.013101498899 -41.157111655542) | m/s | 1768906.97 | 5441848.53
215593 | 20353509 | 38 Kano Street at KAR_RG03 | 110573 | Rain Total | Rainfall Total | Rain | TRUE | 2008-10-01 | 2018-02-26 03:16 | 2020-03-09 11:00 | 120 | Rain Radar (Accum) | TRUE | UTC | FALSE | POINT(174.740607088409 -41.2899601508544) | mm | 1745747.247 | 5427592.703
215671 | 20353509 | 38 Kano Street at KAR_RG03 | 11 | Rain Radar | Rainfall from Radar | Rain | FALSE | 2008-10-01 | 2018-02-26 03:16 | 2020-03-09 11:00 | 60 | Rain Radar | TRUE | UTC | FALSE | POINT(174.740607088409 -41.2899601508544) | mm | 1745747.247 | 5427592.703
262552 | 3313860 | Ngaio | 110821 | Volume | Flow Volume | Volume | TRUE | 2015-07-01 00:05 | 2021-07-01 | 2021-07-01 | 86400 | Daily Total Flow | TRUE | UTC | FALSE | POINT(174.782545000003 -41.2577649999977) | m3 | 1749332.3847 | 5431095.7995
40013 | 3313860 | Ngaio | 111061 | QFINAL-Historical | QFINAL-Historical | Flow | TRUE | 2015-07-01 00:05 | 2021-07-01 | 2021-07-01 | 300 | Final Sewer Flow | TRUE | UTC | FALSE | POINT(174.782545000003 -41.2577649999977) | l/s | 1749332.3847 | 5431095.7995
689195 | 3313860 | Ngaio | 110689 | QPRELIM | QPRELIM | Flow | TRUE | 2020-07-01 | 2020-07-01 | 2021-06-30 00:55 | 3000 | Synthesised Dry Weather Flow | TRUE | UTC | FALSE | POINT(174.782545000003 -41.2577649999977) | l/s | 1749332.3847 | 5431095.7995
32185 | 3313860 | Ngaio | 111064 | Sdepth-Historical | Sdepth-Historical | Depth | TRUE | 2015-12-08 01:20 | 2015-12-08 01:20 | 2016-08-09 10:00 | 300 | SDEPTH_3 | FALSE | UTC | FALSE | POINT(174.782545000003 -41.2577649999977) | mm | 1749332.3847 | 5431095.7995
32184 | 3313860 | Ngaio | 111063 | Udepth-Historical | Updepth-Historical | Depth | TRUE | 2015-12-08 01:20 | 2015-12-08 01:20 | 2021-07-06 05:40 | 300 | UpDEPTH | FALSE | UTC | FALSE | POINT(174.782545000003 -41.2577649999977) | mm | 1749332.3847 | 5431095.7995
32186 | 3313860 | Ngaio | 111062 | Pdepth-Historical | Pdepth-Historical | Depth | TRUE | 2015-12-07 21:46 | 2015-12-07 21:46 | 2021-07-06 05:40 | 300 | PDEPTH | FALSE | UTC | FALSE | POINT(174.782545000003 -41.2577649999977) | mm | 1749332.3847 | 5431095.7995
32192 | 3313860 | Ngaio | 111065 | RawVel-Historical | Raw Velocity-Historical | Vel | TRUE | 2015-12-08 01:20 | 2015-12-08 01:20 | 2021-07-06 05:40 | 300 | RAWVEL | FALSE | UTC | FALSE | POINT(174.782545000003 -41.2577649999977) | m/s | 1749332.3847 | 5431095.7995
40029 | 3313860 | Ngaio | 175 | VFINAL | VFINAL | Vel | TRUE | 2015-07-01 00:05 | 2021-07-01 | 2021-07-01 | 300 | Final Sewer Velocity | TRUE | UTC | FALSE | POINT(174.782545000003 -41.2577649999977) | m/s | 1749332.3847 | 5431095.7995
39996 | 3313860 | Ngaio | 170 | Dep | Dep | Depth | TRUE | 2015-07-01 00:05 | 2021-07-01 | 2021-07-01 | 300 | Final Sewer Depth | TRUE | UTC | FALSE | POINT(174.782545000003 -41.2577649999977) | m | 1749332.3847 | 5431095.7995
35101 | 3313860 | Ngaio | 110687 | DPRELIM | DPRELIM | Depth | TRUE | 2015-12-08 01:20 | 2015-12-08 01:20 | 2021-07-06 05:40 | 300 | Preliminary Sewer Depth | TRUE | UTC | FALSE | POINT(174.782545000003 -41.2577649999977) | mm | 1749332.3847 | 5431095.7995
32188 | 3313860 | Ngaio | 110689 | QPRELIM | QPRELIM | Flow | TRUE | 2015-12-07 01:20 | 2015-12-08 01:20 | 2021-07-06 05:40 | 300 | Preliminary Sewer Flow | TRUE | UTC | FALSE | POINT(174.782545000003 -41.2577649999977) | l/s | 1749332.3847 | 5431095.7995
32191 | 3313860 | Ngaio | 110694 | VPRELIM (Unfiltered) | VPRELIM (Unfiltered) | Vel | TRUE | 2015-12-08 01:20 | 2015-12-08 01:20 | 2021-07-06 05:40 | 300 | Velocity (Unfiltered) | FALSE | UTC | FALSE | POINT(174.782545000003 -41.2577649999977) | m/s | 1749332.3847 | 5431095.7995
35103 | 3313860 | Ngaio | 84120 | Qrating | Q Rating l/s | Flow | TRUE | 2015-12-08 01:20 | 2015-12-08 01:20 | 2021-07-06 05:40 | 300 | Sewer Flow (Rating) | FALSE | UTC | FALSE | POINT(174.782545000003 -41.2577649999977) | l/s | 1749332.3847 | 5431095.7995
167163 | 3313860 | Ngaio | 111064 | Sdepth-Historical | Sdepth-Historical | Depth | TRUE | 2018-05-22 06:05 | 2018-05-22 06:05 | 2021-07-06 05:40 | 300 | LRDEPTH | FALSE | UTC | FALSE | POINT(174.782545000003 -41.2577649999977) | mm | 1749332.3847 | 5431095.7995
228595 | 3313860 | Ngaio | 111065 | RawVel-Historical | Raw Velocity-Historical | Vel | TRUE | 2020-08-16 15:20 | 2020-08-16 15:20 | 2021-07-06 05:40 | 300 | PEAKVEL | FALSE | UTC | FALSE | POINT(174.782545000003 -41.2577649999977) | m/s | 1749332.3847 | 5431095.7995
32193 | 3313860 | Ngaio | 110688 | VPRELIM | VPRELIM | Vel | TRUE | 2015-12-08 01:20 | 2015-12-08 01:20 | 2021-07-06 05:40 | 300 | Preliminary Sewer Velocity | TRUE | UTC | FALSE | POINT(174.782545000003 -41.2577649999977) | m/s | 1749332.3847 | 5431095.7995
35102 | 3313860 | Ngaio | 84110 | Qcontinuity | Qcontinuity l/s | Flow | TRUE | 2015-12-08 01:20 | 2015-12-08 01:20 | 2021-07-06 05:40 | 300 | Sewer Flow (Continuity) | FALSE | UTC | FALSE | POINT(174.782545000003 -41.2577649999977) | l/s | 1749332.3847 | 5431095.7995
32194 | 3313860 | Ngaio | 110605 | Battery Voltage | Battery voltage | Batt | TRUE | 2015-12-07 21:46 | 2015-12-07 21:46 | 2021-07-06 | 300 | BTYVOLT | FALSE | UTC | FALSE | POINT(174.782545000003 -41.2577649999977) | V | 1749332.3847 | 5431095.7995
198117 | 9791139 | STPSLM04 - Esplanade Central PS | 110551 | Wet Well Level | Wet Well Level | Level | TRUE | 2012-07-13 23:01 | 2012-07-13 23:01 | 2020-05-13 10:30 | 300 | Wet Well Level | TRUE | UTC | FALSE | POINT(174.874437277733 -41.2277054446506) | m | 1757103 | 5434271
198118 | 9791139 | STPSLM04 - Esplanade Central PS | 847 | Flow | MagFlow | Flow | TRUE | 2019-06-05 13:02 | 2019-06-05 13:02 | 2020-05-13 10:30 | 300 | Magflow | TRUE | UTC | FALSE | POINT(174.874437277733 -41.2277054446506) | l/s | 1757103 | 5434271
810012 | 33544309 | RG03 | 110605 | Battery Voltage | Battery voltage | Batt | TRUE | 2023-05-17 | 2023-05-17 | 2024-02-02 | 300 | Battery | TRUE | UTC | FALSE | POINT(174.833045717271 -41.1134334141634) | V | 1753900.9536 | 5447031.5362
810011 | 33544309 | RG03 | 10 | Rain | Rainfall | Rain | FALSE | 2023-05-16 18:00 | 2023-05-16 18:00 | 2024-02-02 05:55 | 300 | Rainfall | TRUE | UTC | FALSE | POINT(174.833045717271 -41.1134334141634) | mm | 1753900.9536 | 5447031.5362
201242 | 9803105 | MALONE | 17028 | Sdepth | Sdepth | Depth | TRUE | 2019-07-02 20:40 | 2019-07-02 20:40 | 2020-04-18 08:05 | 300 | LRDepth | TRUE | UTC | FALSE | POINT(174.923160647901 -41.2199079947582) | mm | 1761206.03 | 5435047.46
201217 | 9803094 | STFM12 - WADDINGTON | 17027 | Udepth | Updepth | Depth | TRUE | 2019-06-04 13:53 | 2019-06-04 13:53 | 2020-02-14 05:18 | 300 | UpDepth | TRUE | UTC | FALSE | POINT(174.946676602636 -41.205355726181) | mm | 1763213.5 | 5436619.2
201267 | 9803094 | STFM12 - WADDINGTON | 17512 | RawVel | Raw Velocity | Vel | TRUE | 2019-06-04 13:52 | 2019-06-04 13:52 | 2020-02-14 05:18 | 300 | RawVel | TRUE | UTC | FALSE | POINT(174.946676602636 -41.205355726181) | m/s | 1763213.5 | 5436619.2
201175 | 9803094 | STFM12 - WADDINGTON | 17026 | Pdepth | Pdepth | Depth | TRUE | 2019-06-04 13:52 | 2019-06-04 13:52 | 2020-02-14 05:18 | 300 | Pdepth | TRUE | UTC | FALSE | POINT(174.946676602636 -41.205355726181) | mm | 1763213.5 | 5436619.2
198119 | 9791140 | STPSLM06 - Regent St PS | 110551 | Wet Well Level | Wet Well Level | Level | TRUE | 2012-07-13 23:01 | 2012-07-13 23:01 | 2020-05-13 11:00 | 300 | Wet Well Level | TRUE | UTC | FALSE | POINT(174.877715804202 -41.2215342929742) | m | 1757392.6 | 5434950.2
198120 | 9791140 | STPSLM06 - Regent St PS | 847 | Flow | MagFlow | Flow | TRUE | 2019-06-05 15:11 | 2019-06-05 15:11 | 2020-05-13 11:00 | 300 | Magflow | TRUE | UTC | FALSE | POINT(174.877715804202 -41.2215342929742) | l/s | 1757392.6 | 5434950.2
215535 | 20353451 | Happy Valley Road at RG1 | 110573 | Rain Total | Rainfall Total | Rain | TRUE | 2008-10-01 | 2018-02-26 03:16 | 2020-03-09 11:00 | 120 | Rain Radar (Accum) | TRUE | UTC | FALSE | POINT(174.760331753973 -41.3427548424979) | mm | 1747280 | 5421698
215613 | 20353451 | Happy Valley Road at RG1 | 11 | Rain Radar | Rainfall from Radar | Rain | FALSE | 2008-10-01 | 2018-02-26 03:16 | 2020-03-09 11:00 | 60 | Rain Radar | TRUE | UTC | FALSE | POINT(174.760331753973 -41.3427548424979) | mm | 1747280 | 5421698
176540 | 3386387 | East0095 | 110622 | DFINAL | DFINAL | Depth | TRUE | 2018-01-05 07:52 | 2022-07-01 | 2023-07-01 | 300 | Final Sewer Depth | TRUE | UTC | FALSE | POINT(174.998000215065 -41.1467326888708) | mm | 1767666.2973 | 5443030.0218
689202 | 3386387 | East0095 | 110689 | QPRELIM | QPRELIM | Flow | TRUE | 2020-07-01 | 2021-07-03 00:50 | 2021-07-03 00:50 | 3000 | Synthesised Dry Weather Flow | TRUE | UTC | FALSE | POINT(174.998000215065 -41.1467326888708) | l/s | 1767666.2973 | 5443030.0218
176541 | 3386387 | East0095 | 175 | VFINAL | VFINAL | Vel | TRUE | 2018-01-05 07:52 | 2022-07-09 09:50 | 2023-07-01 | 300 | Final Sewer Velocity | TRUE | UTC | FALSE | POINT(174.998000215065 -41.1467326888708) | m/s | 1767666.2973 | 5443030.0218
176542 | 3386387 | East0095 | 841 | QFINAL | QFINAL | Flow | TRUE | 2018-01-05 07:52 | 2022-07-01 | 2023-07-01 | 300 | Final Sewer Flow | TRUE | UTC | FALSE | POINT(174.998000215065 -41.1467326888708) | l/s | 1767666.2973 | 5443030.0218
262560 | 3386387 | East0095 | 110821 | Volume | Flow Volume | Volume | TRUE | 2018-01-05 07:52 | 2022-07-01 | 2023-07-01 | 86400 | Daily Total Flow | TRUE | UTC | FALSE | POINT(174.998000215065 -41.1467326888708) | m3 | 1767666.2973 | 5443030.0218
792226 | 3386387 | East0095 | 110605 | Battery Voltage | Battery voltage | Batt | TRUE | 2022-09-12 | 2022-09-12 | 2024-02-07 | 300 | Battery | FALSE | UTC | FALSE | POINT(174.998000215065 -41.1467326888708) | V | 1767666.2973 | 5443030.0218
33730 | 3386387 | East0095 | 110688 | VPRELIM | VPRELIM | Vel | TRUE | 2015-07-01 00:15 | 2016-10-12 10:45 | 2023-07-28 09:30 | 300 | Preliminary Sewer Velocity | TRUE | UTC | FALSE | POINT(174.998000215065 -41.1467326888708) | m/s | 1767666.2973 | 5443030.0218
790275 | 3386387 | East0095 | 84110 | Qcontinuity | Qcontinuity l/s | Flow | TRUE | 2015-07-01 00:15 | 2016-10-12 10:45 | 2023-07-28 09:30 | 300 | QCONTINUITY | FALSE | UTC | FALSE | POINT(174.998000215065 -41.1467326888708) | l/s | 1767666.2973 | 5443030.0218
41117 | 3386387 | East0095 | 17512 | RawVel | Raw Velocity | Vel | TRUE | 2016-10-07 12:40 | 2016-10-12 10:45 | 2023-07-28 09:30 | 300 | RAWVEL | FALSE | UTC | FALSE | POINT(174.998000215065 -41.1467326888708) | m/s | 1767666.2973 | 5443030.0218
41116 | 3386387 | East0095 | 17027 | Udepth | Updepth | Depth | TRUE | 2016-10-07 12:40 | 2016-10-12 10:45 | 2024-02-07 08:55 | 300 | UpDEPTH | FALSE | UTC | FALSE | POINT(174.998000215065 -41.1467326888708) | mm | 1767666.2973 | 5443030.0218
33729 | 3386387 | East0095 | 110687 | DPRELIM | DPRELIM | Depth | TRUE | 2015-07-01 00:15 | 2016-10-12 10:45 | 2024-02-07 08:55 | 300 | Preliminary Sewer Depth | TRUE | UTC | FALSE | POINT(174.998000215065 -41.1467326888708) | mm | 1767666.2973 | 5443030.0218
41115 | 3386387 | East0095 | 17026 | Pdepth | Pdepth | Depth | TRUE | 2016-10-07 12:40 | 2016-10-12 10:45 | 2024-02-07 08:55 | 300 | PDEPTH | FALSE | UTC | FALSE | POINT(174.998000215065 -41.1467326888708) | mm | 1767666.2973 | 5443030.0218
790276 | 3386387 | East0095 | 84120 | Qrating | Q Rating l/s | Flow | TRUE | 2015-07-01 00:15 | 2016-10-12 10:45 | 2024-02-07 08:55 | 300 | QRATING | FALSE | UTC | FALSE | POINT(174.998000215065 -41.1467326888708) | l/s | 1767666.2973 | 5443030.0218
1040968 | 3386387 | East0095 | 17512 | RawVel | Raw Velocity | Vel | TRUE | 2023-07-26 09:40 | 2023-07-26 09:40 | 2024-02-07 08:55 | 300 | PEAKVEL | FALSE | UTC | FALSE | POINT(174.998000215065 -41.1467326888708) | m/s | 1767666.2973 | 5443030.0218
35200 | 3386387 | East0095 | 110689 | QPRELIM | QPRELIM | Flow | TRUE | 2015-07-01 00:15 | 2016-10-12 10:45 | 2024-02-07 08:55 | 300 | Preliminary Sewer Flow | TRUE | UTC | FALSE | POINT(174.998000215065 -41.1467326888708) | l/s | 1767666.2973 | 5443030.0218
40032 | 3313856 | Wall | 175 | VFINAL | VFINAL | Vel | TRUE | 2015-07-01 00:05 | 2022-07-01 | 2023-07-01 | 300 | Final Sewer Velocity | TRUE | UTC | FALSE | POINT(174.835479601315 -41.1500051930295) | m/s | 1754019.7222 | 5442967.0409
39999 | 3313856 | Wall | 170 | Dep | Dep | Depth | TRUE | 2015-07-01 00:05 | 2022-07-01 | 2023-07-01 | 300 | Final Sewer Depth | TRUE | UTC | FALSE | POINT(174.835479601315 -41.1500051930295) | m | 1754019.7222 | 5442967.0409
689192 | 3313856 | Wall | 110689 | QPRELIM | QPRELIM | Flow | TRUE | 2020-07-01 | 2020-07-01 | 2021-07-01 | 3000 | Synthesised Dry Weather Flow | TRUE | UTC | FALSE | POINT(174.835479601315 -41.1500051930295) | l/s | 1754019.7222 | 5442967.0409
40016 | 3313856 | Wall | 841 | QFINAL | QFINAL | Flow | TRUE | 2015-07-01 00:05 | 2022-07-01 | 2023-07-01 | 300 | Final Sewer Flow | TRUE | UTC | FALSE | POINT(174.835479601315 -41.1500051930295) | l/s | 1754019.7222 | 5442967.0409
262548 | 3313856 | Wall | 110821 | Volume | Flow Volume | Volume | TRUE | 2015-07-01 00:05 | 2022-07-01 | 2023-07-01 | 86400 | Daily Total Flow | TRUE | UTC | FALSE | POINT(174.835479601315 -41.1500051930295) | m3 | 1754019.7222 | 5442967.0409
32146 | 3313856 | Wall | 110605 | Battery Voltage | Battery voltage | Batt | TRUE | 2000-01-17 00:35 | 2000-01-17 00:35 | 2024-02-07 | 300 | Battery | FALSE | UTC | FALSE | POINT(174.835479601315 -41.1500051930295) | V | 1754019.7222 | 5442967.0409
32138 | 3313856 | Wall | 17026 | Pdepth | Pdepth | Depth | TRUE | 2000-01-17 00:35 | 2000-01-17 00:35 | 2024-02-07 09:00 | 300 | PDEPTH | FALSE | UTC | FALSE | POINT(174.835479601315 -41.1500051930295) | mm | 1754019.7222 | 5442967.0409
35202 | 3313856 | Wall | 110687 | DPRELIM | DPRELIM | Depth | TRUE | 2000-01-17 00:35 | 2000-01-17 00:35 | 2024-02-07 09:00 | 300 | Prelim Sewer Depth | TRUE | UTC | FALSE | POINT(174.835479601315 -41.1500051930295) | mm | 1754019.7222 | 5442967.0409
32140 | 3313856 | Wall | 110689 | QPRELIM | QPRELIM | Flow | TRUE | 2000-01-17 00:35 | 2000-01-17 00:35 | 2024-02-07 09:00 | 300 | Prelim Sewer Flow | TRUE | UTC | FALSE | POINT(174.835479601315 -41.1500051930295) | l/s | 1754019.7222 | 5442967.0409
32137 | 3313856 | Wall | 17028 | Sdepth | Sdepth | Depth | TRUE | 2000-01-17 00:35 | 2000-01-17 00:35 | 2024-02-07 09:00 | 300 | SDEPTH | FALSE | UTC | FALSE | POINT(174.835479601315 -41.1500051930295) | mm | 1754019.7222 | 5442967.0409
37480 | 3313856 | Wall | 17027 | Udepth | Updepth | Depth | TRUE | 2000-01-17 00:35 | 2000-01-17 00:35 | 2024-02-07 09:00 | 300 | UPDEPTH | FALSE | UTC | FALSE | POINT(174.835479601315 -41.1500051930295) | mm | 1754019.7222 | 5442967.0409
35203 | 3313856 | Wall | 84110 | Qcontinuity | Qcontinuity l/s | Flow | TRUE | 2000-01-17 00:35 | 2000-01-17 00:35 | 2024-02-07 09:00 | 300 | QCONT | FALSE | UTC | FALSE | POINT(174.835479601315 -41.1500051930295) | l/s | 1754019.7222 | 5442967.0409
32144 | 3313856 | Wall | 17512 | RawVel | Raw Velocity | Vel | TRUE | 2000-01-17 00:35 | 2000-01-17 00:35 | 2024-02-07 09:00 | 300 | RAWVEL | FALSE | UTC | FALSE | POINT(174.835479601315 -41.1500051930295) | m/s | 1754019.7222 | 5442967.0409
32143 | 3313856 | Wall | 110688 | VPRELIM | VPRELIM | Vel | TRUE | 2000-01-17 00:35 | 2000-01-17 00:35 | 2024-02-07 09:00 | 300 | Prelim Sewer Velocity | TRUE | UTC | FALSE | POINT(174.835479601315 -41.1500051930295) | m/s | 1754019.7222 | 5442967.0409
35204 | 3313856 | Wall | 84120 | Qrating | Q Rating l/s | Flow | TRUE | 2000-01-17 00:35 | 2000-01-17 00:35 | 2024-02-07 09:00 | 300 | QRATING | FALSE | UTC | FALSE | POINT(174.835479601315 -41.1500051930295) | l/s | 1754019.7222 | 5442967.0409
201234 | 9803114 | STFM21 - GROUNDSELLRD | 17028 | Sdepth | Sdepth | Depth | TRUE | 2019-06-20 13:20 | 2019-06-20 13:20 | 2019-07-30 23:25 | 300 | Sdepth | TRUE | UTC | FALSE | POINT(174.924490693826 -41.1925166522173) | mm | 1761384.84 | 5438086.03
201195 | 9803114 | STFM21 - GROUNDSELLRD | 17026 | Pdepth | Pdepth | Depth | TRUE | 2019-06-20 13:20 | 2019-06-20 13:20 | 2019-07-30 23:25 | 300 | Pdepth | TRUE | UTC | FALSE | POINT(174.924490693826 -41.1925166522173) | mm | 1761384.84 | 5438086.03
201285 | 9803114 | STFM21 - GROUNDSELLRD | 17512 | RawVel | Raw Velocity | Vel | TRUE | 2019-06-20 13:20 | 2019-06-20 13:20 | 2019-07-30 23:25 | 300 | RawVel | TRUE | UTC | FALSE | POINT(174.924490693826 -41.1925166522173) | m/s | 1761384.84 | 5438086.03
211114 | 4198192 | ROSSITER LTOF | 170 | Dep | Dep | Depth | TRUE | 2017-03-10 | 2020-10-06 23:55 | 2020-10-06 23:55 | 300 | Final Sewer Depth | TRUE | UTC | FALSE | POINT(174.930936537871 -41.2159102456999) | m | 1761867.7249 | 5435476.8466
56188 | 4198192 | ROSSITER LTOF | 111067 | DPRELIM-Historical | DPRELIM-Historical | Depth | TRUE | 2014-03-26 | 2017-02-01 | 2017-02-01 | 300 | Sewer Depth (Historic) | FALSE | UTC | FALSE | POINT(174.930936537871 -41.2159102456999) | mm | 1761867.7249 | 5435476.8466
56179 | 4198192 | ROSSITER LTOF | 111064 | Sdepth-Historical | Sdepth-Historical | Depth | TRUE | 2016-10-15 22:08 | 2016-10-15 22:08 | 2020-12-16 10:55 | 300 | Pressure | FALSE | UTC | FALSE | POINT(174.930936537871 -41.2159102456999) | mm | 1761867.7249 | 5435476.8466
56186 | 4198192 | ROSSITER LTOF | 84120 | Qrating | Q Rating l/s | Flow | TRUE | 2016-10-15 22:08 | 2016-10-15 22:08 | 2020-12-16 10:55 | 300 | Sewer Overflow Discharge | TRUE | UTC | FALSE | POINT(174.930936537871 -41.2159102456999) | l/s | 1761867.7249 | 5435476.8466
56187 | 4198192 | ROSSITER LTOF | 110689 | QPRELIM | QPRELIM | Flow | TRUE | 2016-10-15 22:08 | 2016-10-15 22:08 | 2020-12-16 10:55 | 300 | Sewer Flow (Rating) | FALSE | UTC | FALSE | POINT(174.930936537871 -41.2159102456999) | l/s | 1761867.7249 | 5435476.8466
56181 | 4198192 | ROSSITER LTOF | 110605 | Battery Voltage | Battery voltage | Batt | TRUE | 2016-11-01 12:05 | 2016-11-01 12:05 | 2020-12-16 | 300 | Battery | TRUE | UTC | FALSE | POINT(174.930936537871 -41.2159102456999) | V | 1761867.7249 | 5435476.8466
56182 | 4198192 | ROSSITER LTOF | 111067 | DPRELIM-Historical | DPRELIM-Historical | Depth | TRUE | 2016-10-15 22:08 | 2016-10-15 22:08 | 2020-12-16 10:55 | 300 | Sewer Depth | TRUE | UTC | FALSE | POINT(174.930936537871 -41.2159102456999) | mm | 1761867.7249 | 5435476.8466
694269 | 4198192 | ROSSITER LTOF | 110687 | DPRELIM | DPRELIM | Depth | TRUE | 2004-01-11 01:37 | 2004-01-11 01:37 | 2024-02-07 08:55 | 300 | Rossiter Bifurcation - Sewer Depth | FALSE | UTC | TRUE | POINT(174.930936537871 -41.2159102456999) | mm | 1761867.7249 | 5435476.8466
167879 | 8096890 | Featherston and Whitmore | 110777 | Capacitance | Capacitance | Capacitance | TRUE | 2018-05-24 23:30 | 2018-05-24 23:30 | 2022-11-16 23:25 | 300 |  | FALSE | UTC | FALSE | POINT(174.778291238848 -41.2810434431359) | F | 1748923.0862 | 5428518.6913
167820 | 8096890 | Featherston and Whitmore | 110605 | Battery Voltage | Battery voltage | Batt | TRUE | 2018-05-24 23:30 | 2018-05-24 23:30 | 2022-11-16 | 300 | Battery | FALSE | UTC | FALSE | POINT(174.778291238848 -41.2810434431359) | V | 1748923.0862 | 5428518.6913
167880 | 8096890 | Featherston and Whitmore | 110777 | Capacitance | Capacitance | Capacitance | TRUE | 2018-05-25 00:05 | 2018-05-25 00:05 | 2038-01-19 03:14 | 300 | Stormwater Capacitance | FALSE | UTC | FALSE | POINT(174.778291238848 -41.2810434431359) | F | 1748923.0862 | 5428518.6913
167881 | 8096890 | Featherston and Whitmore | 110687 | DPRELIM | DPRELIM | Depth | TRUE | 2018-05-24 23:30 | 2018-05-24 23:30 | 2024-02-07 08:55 | 300 | Sewer Depth | TRUE | UTC | TRUE | POINT(174.778291238848 -41.2810434431359) | mm | 1748923.0862 | 5428518.6913
689390 | 8096890 | Featherston and Whitmore | 110689 | QPRELIM | QPRELIM | Flow | TRUE | 2018-05-24 23:30 | 2018-05-24 23:30 | 2024-02-07 08:55 | 300 | Sewer Overflow Discharge | TRUE | UTC | FALSE | POINT(174.778291238848 -41.2810434431359) | l/s | 1748923.0862 | 5428518.6913
167884 | 8096890 | Featherston and Whitmore | 17028 | Sdepth | Sdepth | Depth | TRUE | 2018-05-24 23:30 | 2018-05-24 23:30 | 2024-02-07 08:55 | 300 | Alarm State Overflow occuring | FALSE | UTC | TRUE | POINT(174.778291238848 -41.2810434431359) | mm | 1748923.0862 | 5428518.6913
800841 | 8096890 | Featherston and Whitmore | 17029 | LRdepth | LRdepth | Depth | TRUE | 2022-11-17 01:05 | 2022-11-17 01:05 | 2024-02-07 08:55 | 300 | Radar SW | FALSE | UTC | FALSE | POINT(174.778291238848 -41.2810434431359) | mm | 1748923.0862 | 5428518.6913
800840 | 8096890 | Featherston and Whitmore | 17029 | LRdepth | LRdepth | Depth | TRUE | 2022-11-17 01:05 | 2022-11-17 01:05 | 2024-02-07 08:55 | 300 | Radar WW | FALSE | UTC | FALSE | POINT(174.778291238848 -41.2810434431359) | mm | 1748923.0862 | 5428518.6913
690029 | 8096890 | Featherston and Whitmore | 111071 | Overflow Event | Overflow Event State Trace | State | TRUE | 2019-02-01 04:05 | 2019-02-01 04:05 | 2024-02-07 08:55 | 300 | Overflow Event | FALSE | UTC | FALSE | POINT(174.778291238848 -41.2810434431359) |  | 1748923.0862 | 5428518.6913
167882 | 8096890 | Featherston and Whitmore | 17028 | Sdepth | Sdepth | Depth | TRUE | 2018-05-25 00:05 | 2018-05-25 00:05 | 2024-02-07 08:55 | 300 | Stormwater Depth | FALSE | UTC | TRUE | POINT(174.778291238848 -41.2810434431359) | mm | 1748923.0862 | 5428518.6913
800844 | 8096890 | Featherston and Whitmore | 110706 | Modem Signal | Halytech Modem Signal Strenght | % | TRUE | 2022-11-17 02:00 | 2022-11-17 02:00 | 2024-02-07 08:00 | 300 | Modem Signal | FALSE | UTC | FALSE | POINT(174.778291238848 -41.2810434431359) | % | 1748923.0862 | 5428518.6913
689388 | 8096890 | Featherston and Whitmore | 84120 | Qrating | Q Rating l/s | Flow | TRUE | 2018-05-24 23:30 | 2018-05-24 23:30 | 2024-02-07 08:55 | 300 | QRATING | FALSE | UTC | FALSE | POINT(174.778291238848 -41.2810434431359) | l/s | 1748923.0862 | 5428518.6913
167883 | 8096890 | Featherston and Whitmore | 110687 | DPRELIM | DPRELIM | Depth | TRUE | 2018-05-25 00:05 | 2018-05-25 00:05 | 2024-02-07 08:55 | 300 | Stormwater Depth Prelim | FALSE | UTC | FALSE | POINT(174.778291238848 -41.2810434431359) | mm | 1748923.0862 | 5428518.6913
800843 | 8096890 | Featherston and Whitmore | 110605 | Battery Voltage | Battery voltage | Batt | TRUE | 2022-11-17 01:05 | 2022-11-17 01:05 | 2024-02-07 08:55 | 300 | Battery | TRUE | UTC | FALSE | POINT(174.778291238848 -41.2810434431359) | V | 1748923.0862 | 5428518.6913
800842 | 8096890 | Featherston and Whitmore | 110619 | Moisture | Moisture | Per | TRUE | 2022-11-17 01:05 | 2022-11-17 01:05 | 2024-02-07 08:55 | 300 | Moisture Internal | FALSE | UTC | FALSE | POINT(174.778291238848 -41.2810434431359) | % | 1748923.0862 | 5428518.6913
195475 | 9690064 | Karori Net | 170 | Dep | Dep | Depth | TRUE | 2019-01-30 07:25 | 2023-07-01 | 2023-07-01 | 300 | Final Sewer Depth | TRUE | UTC | FALSE | POINT(174.723866244173 -41.287311089761) | m | 1744351.2613 | 5427914.7812
229000 | 9690064 | Karori Net | 110988 | PEAKVEL | Peak Velocity Channel | Vel | TRUE | 2020-10-01 19:35 | 2020-10-01 19:35 | 2020-10-09 07:10 | 300 | Peakvel | FALSE | UTC | FALSE | POINT(174.723866244173 -41.287311089761) | m/s | 1744351.2613 | 5427914.7812
220689 | 9690064 | Karori Net | 110605 | Battery Voltage | Battery voltage | Batt | TRUE | 2021-09-02 | 2021-09-02 | 2023-07-07 | 300 | Battery Voltage | FALSE | UTC | FALSE | POINT(174.723866244173 -41.287311089761) | V | 1744351.2613 | 5427914.7812
195476 | 9690064 | Karori Net | 175 | VFINAL | VFINAL | Vel | TRUE | 2019-01-30 07:25 | 2023-07-01 | 2023-07-01 | 300 | Final Sewer Velocity | TRUE | UTC | FALSE | POINT(174.723866244173 -41.287311089761) | m/s | 1744351.2613 | 5427914.7812
262570 | 9690064 | Karori Net | 110821 | Volume | Flow Volume | Volume | TRUE | 2019-01-30 07:25 | 2023-07-01 | 2023-07-01 | 86400 | Daily Total Flow | TRUE | UTC | FALSE | POINT(174.723866244173 -41.287311089761) | m3 | 1744351.2613 | 5427914.7812
195477 | 9690064 | Karori Net | 841 | QFINAL | QFINAL | Flow | TRUE | 2019-01-30 07:25 | 2023-07-01 | 2023-07-01 | 300 | Final Sewer Flow | TRUE | UTC | FALSE | POINT(174.723866244173 -41.287311089761) | l/s | 1744351.2613 | 5427914.7812
189838 | 9690064 | Karori Net | 17028 | Sdepth | Sdepth | Depth | TRUE | 2019-03-26 11:55 | 2019-03-26 11:55 | 2023-07-07 12:15 | 300 | SDEPTH_3 | FALSE | UTC | FALSE | POINT(174.723866244173 -41.287311089761) | mm | 1744351.2613 | 5427914.7812
190089 | 9690064 | Karori Net | 110689 | QPRELIM | QPRELIM | Flow | TRUE | 2019-03-26 11:55 | 2019-03-26 11:55 | 2023-07-07 12:15 | 300 | Prelim Sewer Flow | TRUE | UTC | FALSE | POINT(174.723866244173 -41.287311089761) | l/s | 1744351.2613 | 5427914.7812
190088 | 9690064 | Karori Net | 84120 | Qrating | Q Rating l/s | Flow | TRUE | 2019-03-26 11:55 | 2019-03-26 11:55 | 2023-07-07 12:15 | 300 | QRATING | FALSE | UTC | FALSE | POINT(174.723866244173 -41.287311089761) | l/s | 1744351.2613 | 5427914.7812
189841 | 9690064 | Karori Net | 17027 | Udepth | Updepth | Depth | TRUE | 2019-03-26 11:55 | 2019-03-26 11:55 | 2023-07-07 12:15 | 300 | UpDEPTH_1 | FALSE | UTC | FALSE | POINT(174.723866244173 -41.287311089761) | mm | 1744351.2613 | 5427914.7812
190086 | 9690064 | Karori Net | 110688 | VPRELIM | VPRELIM | Vel | TRUE | 2019-03-26 11:55 | 2019-03-26 11:55 | 2023-07-07 12:15 | 300 | Prelim Sewer Velocity | TRUE | UTC | FALSE | POINT(174.723866244173 -41.287311089761) | m/s | 1744351.2613 | 5427914.7812
189840 | 9690064 | Karori Net | 17026 | Pdepth | Pdepth | Depth | TRUE | 2019-03-26 11:55 | 2019-03-26 11:55 | 2023-07-07 12:15 | 300 | PDEPTH | FALSE | UTC | FALSE | POINT(174.723866244173 -41.287311089761) | mm | 1744351.2613 | 5427914.7812
190083 | 9690064 | Karori Net | 110687 | DPRELIM | DPRELIM | Depth | TRUE | 2019-03-26 11:55 | 2019-03-26 11:55 | 2023-07-07 12:15 | 300 | Prelim Sewer Depth | TRUE | UTC | FALSE | POINT(174.723866244173 -41.287311089761) | mm | 1744351.2613 | 5427914.7812
707478 | 9690064 | Karori Net | 84110 | Qcontinuity | Qcontinuity l/s | Flow | TRUE | 2019-03-26 11:55 | 2019-03-26 11:55 | 2023-07-07 12:15 | 300 | QCONT | FALSE | UTC | FALSE | POINT(174.723866244173 -41.287311089761) | l/s | 1744351.2613 | 5427914.7812
189839 | 9690064 | Karori Net | 17512 | RawVel | Raw Velocity | Vel | TRUE | 2019-03-26 11:55 | 2019-03-26 11:55 | 2023-07-07 12:15 | 300 | RAWVEL | FALSE | UTC | FALSE | POINT(174.723866244173 -41.287311089761) | m/s | 1744351.2613 | 5427914.7812
39471 | 3766787 | Kaiwharawhara Stream at Karori Reservoir | 10 | Rain | Rainfall | Rain | FALSE | 1901-12-13 20:46 | 2022-11-01 11:00 | 2024-02-07 09:00 | 300 | Rain | TRUE | UTC | FALSE | POINT(174.753309000002 -41.2908109999979) | mm | 1746808.9587 | 5427476.8339
201249 | 9803076 | LTFM04 - 124RANDWICK | 17512 | RawVel | Raw Velocity | Vel | TRUE | 2019-06-12 12:06 | 2019-06-12 12:06 | 2020-05-19 15:10 | 300 | RawVel | TRUE | UTC | FALSE | POINT(174.905548706074 -41.2276981350951) | m/s | 1759710.7 | 5434215.1
201201 | 9803076 | LTFM04 - 124RANDWICK | 17027 | Udepth | Updepth | Depth | TRUE | 2019-06-12 12:06 | 2019-06-12 12:06 | 2020-05-19 15:10 | 300 | UpDepth | TRUE | UTC | FALSE | POINT(174.905548706074 -41.2276981350951) | mm | 1759710.7 | 5434215.1
201157 | 9803076 | LTFM04 - 124RANDWICK | 17026 | Pdepth | Pdepth | Depth | TRUE | 2019-06-12 12:06 | 2019-06-12 12:06 | 2020-05-19 15:10 | 300 | Pdepth | TRUE | UTC | FALSE | POINT(174.905548706074 -41.2276981350951) | mm | 1759710.7 | 5434215.1
33611 | 3342002 | Cowan | 17026 | Pdepth | Pdepth | Depth | TRUE | 2004-01-11 01:37 | 2004-01-11 01:37 | 2024-02-07 09:55 | 300 | Ultrasonic | FALSE | UTC | FALSE | POINT(174.776782138735 -41.3192414689216) | mm | 1748709.8754 | 5424280.4475
33634 | 3342002 | Cowan | 110687 | DPRELIM | DPRELIM | Depth | TRUE | 2004-01-11 01:37 | 2004-01-11 01:37 | 2024-02-07 09:55 | 300 | Sewer Depth | TRUE | UTC | TRUE | POINT(174.776782138735 -41.3192414689216) | mm | 1748709.8754 | 5424280.4475
33617 | 3342002 | Cowan | 110605 | Battery Voltage | Battery voltage | Batt | TRUE | 2016-02-04 10:00 | 2016-02-04 10:00 | 2024-02-07 09:55 | 300 | Battery | TRUE | UTC | TRUE | POINT(174.776782138735 -41.3192414689216) | V | 1748709.8754 | 5424280.4475
689376 | 3342002 | Cowan | 84120 | Qrating | Q Rating l/s | Flow | TRUE | 2004-01-11 01:37 | 2004-01-11 01:37 | 2024-02-07 09:55 | 300 | QRATING | FALSE | UTC | FALSE | POINT(174.776782138735 -41.3192414689216) | l/s | 1748709.8754 | 5424280.4475
689378 | 3342002 | Cowan | 110689 | QPRELIM | QPRELIM | Flow | TRUE | 2004-01-11 01:37 | 2018-12-04 | 2024-02-07 09:55 | 300 | Sewer Overflow Discharge | TRUE | UTC | FALSE | POINT(174.776782138735 -41.3192414689216) | l/s | 1748709.8754 | 5424280.4475
690003 | 3342002 | Cowan | 111071 | Overflow Event | Overflow Event State Trace | State | TRUE | 2018-12-04 | 2018-12-04 | 2024-02-07 09:55 | 300 | Overflow Event | FALSE | UTC | FALSE | POINT(174.776782138735 -41.3192414689216) |  | 1748709.8754 | 5424280.4475
215569 | 20353485 | Whites Line East raingauge | 110573 | Rain Total | Rainfall Total | Rain | TRUE | 2008-10-01 | 2018-02-26 03:16 | 2020-03-09 11:00 | 120 | Rain Radar (Accum) | TRUE | UTC | FALSE | POINT(174.918446279525 -41.2247376058433) | mm | 1760799 | 5434520
215647 | 20353485 | Whites Line East raingauge | 11 | Rain Radar | Rainfall from Radar | Rain | FALSE | 2008-10-01 | 2018-02-26 03:16 | 2020-03-09 11:00 | 60 | Rain Radar | TRUE | UTC | FALSE | POINT(174.918446279525 -41.2247376058433) | mm | 1760799 | 5434520
215527 | 20353443 | 24 Nassau Avenue at RG6 | 110573 | Rain Total | Rainfall Total | Rain | TRUE | 2008-10-01 | 2018-02-26 03:16 | 2020-03-09 11:00 | 120 | Rain Radar (Accum) | TRUE | UTC | FALSE | POINT(174.8367551697 -41.187879136174) | mm | 1754038 | 5438760
215605 | 20353443 | 24 Nassau Avenue at RG6 | 11 | Rain Radar | Rainfall from Radar | Rain | FALSE | 2008-10-01 | 2018-02-26 03:16 | 2020-03-09 11:00 | 60 | Rain Radar | TRUE | UTC | FALSE | POINT(174.8367551697 -41.187879136174) | mm | 1754038 | 5438760
39467 | 3766783 | Wellington at Te Papa | 10 | Rain | Rainfall | Rain | FALSE | 1996-08-29 14:10 | 2023-07-13 08:45 | 2024-02-07 09:00 | 300 | Rain | TRUE | UTC | FALSE | POINT(174.78132410218 -41.2902982183122) | mm | 1749156 | 5427486
39468 | 3766784 | Porirua Stream at Tawa Pool | 10 | Rain | Rainfall | Rain | FALSE | 1996-07-29 16:00 | 2016-03-31 15:00 | 2023-06-20 08:00 | 300 | Rain | TRUE | UTC | FALSE | POINT(174.829341000003 -41.1648439999973) | mm | 1753469.9644 | 5441330.4781
215616 | 20353454 | Kingsford Smith Street at RG4 | 11 | Rain Radar | Rainfall from Radar | Rain | FALSE | 2008-10-01 | 2018-02-26 03:16 | 2020-03-09 11:00 | 60 | Rain Radar | TRUE | UTC | FALSE | POINT(174.800408639 -41.3267955457985) | mm | 1750670 | 5423401
215538 | 20353454 | Kingsford Smith Street at RG4 | 110573 | Rain Total | Rainfall Total | Rain | TRUE | 2008-10-01 | 2018-02-26 03:16 | 2020-03-09 11:00 | 120 | Rain Radar (Accum) | TRUE | UTC | FALSE | POINT(174.800408639 -41.3267955457985) | mm | 1750670 | 5423401
42734 | 3858107 | Duncan | 841 | QFINAL | QFINAL | Flow | TRUE | 2016-09-22 | 2017-03-31 23:55 | 2017-03-31 23:55 | 300 | QFINAL | FALSE | UTC | FALSE | POINT(174.831038894826 -41.1632311649222) | l/s | 1753616.1812 | 5441506.5395
42733 | 3858107 | Duncan | 175 | VFINAL | VFINAL | Vel | TRUE | 2016-09-22 | 2017-03-31 23:55 | 2017-03-31 23:55 | 300 | VFINAL | FALSE | UTC | FALSE | POINT(174.831038894826 -41.1632311649222) | m/s | 1753616.1812 | 5441506.5395
42728 | 3858107 | Duncan | 110688 | VPRELIM | VPRELIM | Vel | TRUE | 2016-09-22 00:05 | 2016-09-22 00:05 | 2016-10-31 13:25 | 300 | Velocity | TRUE | UTC | FALSE | POINT(174.831038894826 -41.1632311649222) | m/s | 1753616.1812 | 5441506.5395
42729 | 3858107 | Duncan | 84110 | Qcontinuity | Qcontinuity l/s | Flow | TRUE | 2016-09-22 00:05 | 2016-09-22 00:05 | 2016-10-31 13:25 | 300 | QCONTINUITY | FALSE | UTC | FALSE | POINT(174.831038894826 -41.1632311649222) | l/s | 1753616.1812 | 5441506.5395
42724 | 3858107 | Duncan | 17512 | RawVel | Raw Velocity | Vel | TRUE | 2016-09-22 00:05 | 2016-09-22 00:05 | 2016-10-31 13:25 | 300 | RAWVEL | FALSE | UTC | FALSE | POINT(174.831038894826 -41.1632311649222) | m/s | 1753616.1812 | 5441506.5395
42727 | 3858107 | Duncan | 110694 | VPRELIM (Unfiltered) | VPRELIM (Unfiltered) | Vel | TRUE | 2016-09-22 00:05 | 2016-09-22 00:05 | 2016-10-31 13:25 | 300 | Velocity (Unfiltered) | FALSE | UTC | FALSE | POINT(174.831038894826 -41.1632311649222) | m/s | 1753616.1812 | 5441506.5395
42721 | 3858107 | Duncan | 17026 | Pdepth | Pdepth | Depth | TRUE | 2016-09-22 00:05 | 2016-09-22 00:05 | 2016-10-31 13:25 | 300 | PDEPTH | FALSE | UTC | FALSE | POINT(174.831038894826 -41.1632311649222) | mm | 1753616.1812 | 5441506.5395
42732 | 3858107 | Duncan | 170 | Dep | Dep | Depth | TRUE | 2016-09-22 | 2017-03-31 23:55 | 2017-03-31 23:55 | 300 | DFINAL | FALSE | UTC | FALSE | POINT(174.831038894826 -41.1632311649222) | m | 1753616.1812 | 5441506.5395
38927 | 3761871 | Kaiwharawhara Stream at Karori Reservoir | 10 | Rain | Rainfall | Rain | FALSE | 1901-12-13 20:46 | 2022-11-01 11:00 | 2024-02-07 09:00 | 300 | Rain | TRUE | UTC | FALSE | POINT(174.753309000002 -41.2908109999979) | mm | 1746808.9587 | 5427476.8339
201182 | 9803101 | STFM20 - 26KAURI | 17026 | Pdepth | Pdepth | Depth | TRUE | 2019-05-27 08:40 | 2019-05-27 08:40 | 2020-03-05 12:25 | 300 | Pdepth | TRUE | UTC | FALSE | POINT(174.893533295301 -41.2985433038453) | mm | 1758532.1 | 5426371.7
201274 | 9803101 | STFM20 - 26KAURI | 17512 | RawVel | Raw Velocity | Vel | TRUE | 2019-05-27 08:40 | 2019-05-27 08:40 | 2020-03-05 12:25 | 300 | RawVel | TRUE | UTC | FALSE | POINT(174.893533295301 -41.2985433038453) | m/s | 1758532.1 | 5426371.7
201240 | 9803101 | STFM20 - 26KAURI | 17028 | Sdepth | Sdepth | Depth | TRUE | 2019-07-18 10:50 | 2019-07-18 10:50 | 2020-02-02 14:20 | 300 | LRDepth | TRUE | UTC | FALSE | POINT(174.893533295301 -41.2985433038453) | mm | 1758532.1 | 5426371.7
198129 | 9791145 | STPSLM02 - Barber Gr PS | 110850 | Overflow Rate Analogue | Overflow Rate Analogue | Overflow Rate Analogue | TRUE | 2012-07-13 23:01 | 2012-07-13 23:01 | 2020-05-13 09:30 | 300 | Overflow Rate Analogue | TRUE | UTC | FALSE | POINT(174.90450321783 -41.2280144771055) | mA | 1759622.3 | 5434181.9
201152 | 9803071 | Extra 02 - 72NAENAE | 17026 | Pdepth | Pdepth | Depth | TRUE | 2019-06-12 07:33 | 2019-06-12 07:33 | 2020-05-27 11:55 | 300 | Pdepth | TRUE | UTC | FALSE | POINT(174.940428692393 -41.2035174488806) | mm | 1762694.19 | 5436835
201198 | 9803071 | Extra 02 - 72NAENAE | 17027 | Udepth | Updepth | Depth | TRUE | 2019-06-12 07:33 | 2019-06-12 07:33 | 2020-05-27 11:55 | 300 | UpDepth | TRUE | UTC | FALSE | POINT(174.940428692393 -41.2035174488806) | mm | 1762694.19 | 5436835
201244 | 9803071 | Extra 02 - 72NAENAE | 17512 | RawVel | Raw Velocity | Vel | TRUE | 2019-06-12 07:33 | 2019-06-12 07:33 | 2020-05-27 11:55 | 300 | RawVel | TRUE | UTC | FALSE | POINT(174.940428692393 -41.2035174488806) | m/s | 1762694.19 | 5436835
805149 | 33294372 | Bellona Place | 84110 | Qcontinuity | Qcontinuity l/s | Flow | TRUE | 2023-02-17 10:30 | 2023-02-17 10:30 | 2024-02-07 04:30 | 300 | Raw - FLOW | FALSE | UTC | FALSE | POINT(174.867793663958 -41.1334254195527) | l/s | 1756770.8988 | 5444750.0455
805146 | 33294372 | Bellona Place | 17027 | Udepth | Updepth | Depth | TRUE | 2023-02-17 16:45 | 2023-02-17 16:45 | 2024-02-07 04:30 | 300 | Raw - UpDepth | FALSE | UTC | FALSE | POINT(174.867793663958 -41.1334254195527) | mm | 1756770.8988 | 5444750.0455
805154 | 33294372 | Bellona Place | 110687 | DPRELIM | DPRELIM | Depth | TRUE | 2023-02-17 16:45 | 2023-02-17 16:45 | 2024-02-07 04:30 | 300 | Prelim - Sewer Depth | TRUE | UTC | FALSE | POINT(174.867793663958 -41.1334254195527) | mm | 1756770.8988 | 5444750.0455
805147 | 33294372 | Bellona Place | 17026 | Pdepth | Pdepth | Depth | TRUE | 2023-02-17 10:45 | 2023-02-17 10:45 | 2024-02-07 04:30 | 300 | Raw - PDepth | FALSE | UTC | FALSE | POINT(174.867793663958 -41.1334254195527) | mm | 1756770.8988 | 5444750.0455
805148 | 33294372 | Bellona Place | 17512 | RawVel | Raw Velocity | Vel | TRUE | 2023-02-17 16:45 | 2023-02-17 16:45 | 2024-02-07 04:30 | 300 | Raw - VELOCITY | FALSE | UTC | FALSE | POINT(174.867793663958 -41.1334254195527) | m/s | 1756770.8988 | 5444750.0455
805155 | 33294372 | Bellona Place | 110688 | VPRELIM | VPRELIM | Vel | TRUE | 2023-02-17 10:30 | 2023-02-17 10:30 | 2024-02-07 04:30 | 300 | Prelim - Sewer Velocity | TRUE | UTC | FALSE | POINT(174.867793663958 -41.1334254195527) | m/s | 1756770.8988 | 5444750.0455
805156 | 33294372 | Bellona Place | 110689 | QPRELIM | QPRELIM | Flow | TRUE | 2023-02-17 10:30 | 2023-02-17 10:30 | 2024-02-07 04:30 | 300 | Prelim - Sewer Flow | TRUE | UTC | FALSE | POINT(174.867793663958 -41.1334254195527) | l/s | 1756770.8988 | 5444750.0455
805150 | 33294372 | Bellona Place | 110605 | Battery Voltage | Battery voltage | Batt | TRUE | 2023-02-17 16:45 | 2023-02-17 16:45 | 2024-02-07 04:30 | 300 | Battery Voltage | FALSE | UTC | FALSE | POINT(174.867793663958 -41.1334254195527) | V | 1756770.8988 | 5444750.0455
1058213 | 3809917 | ROWE LTOF | 110718 | Rain 24 hr (Virtual Data) | Rainfall 24 hr window sum | Rain | FALSE | 2008-10-01 | 2018-02-25 15:16 | 2024-02-07 11:01 | 300 | Rainfall 24 hr window sum | FALSE | UTC | FALSE | POINT(174.950432546703 -41.2721656086105) | mm | 1763361.9106 | 5429194.732
182660 | 3809917 | ROWE LTOF | 110622 | DFINAL | DFINAL | Depth | TRUE | 2018-07-01 | 2021-04-30 23:55 | 2022-10-04 06:55 | 300 | Final Sewer Depth | TRUE | UTC | FALSE | POINT(174.950432546703 -41.2721656086105) | mm | 1763361.9106 | 5429194.732
182661 | 3809917 | ROWE LTOF | 841 | QFINAL | QFINAL | Flow | TRUE | 2018-07-01 | 2021-04-30 23:55 | 2022-10-04 06:55 | 300 | Final Sewer Overflow Discharge | TRUE | UTC | FALSE | POINT(174.950432546703 -41.2721656086105) | l/s | 1763361.9106 | 5429194.732
40915 | 3809917 | ROWE LTOF | 110605 | Battery Voltage | Battery voltage | Batt | TRUE | 2016-10-06 | 2016-10-06 | 2024-02-07 | 300 | Battery | TRUE | UTC | TRUE | POINT(174.950432546703 -41.2721656086105) | V | 1763361.9106 | 5429194.732
40914 | 3809917 | ROWE LTOF | 17027 | Udepth | Updepth | Depth | TRUE | 2004-01-11 01:37 | 2004-01-11 01:37 | 2024-02-07 08:55 | 300 | Ultrasonic | FALSE | UTC | FALSE | POINT(174.950432546703 -41.2721656086105) | mm | 1763361.9106 | 5429194.732
1058305 | 3809917 | ROWE LTOF | 110954 | DWOF/WWOF alarms | Dry Weather/Wet Weather Overflow Alarms | Level | TRUE | 2017-07-01 | 2017-07-01 | 2024-02-07 08:55 | 300 | Sewer Depth - Alarm - Early Warning | FALSE | UTC | TRUE | POINT(174.950432546703 -41.2721656086105) | mm | 1763361.9106 | 5429194.732
1058304 | 3809917 | ROWE LTOF | 110954 | DWOF/WWOF alarms | Dry Weather/Wet Weather Overflow Alarms | Level | TRUE | 2017-07-01 | 2017-07-01 | 2024-02-07 08:55 | 300 | Sewer Depth - Alarm - Dry Wather Overflow | FALSE | UTC | TRUE | POINT(174.950432546703 -41.2721656086105) | mm | 1763361.9106 | 5429194.732
1058215 | 3809917 | ROWE LTOF | 110714 | Rain 2 hr (Virtual Data) | Rainfall 2 hr window sum | Rain | FALSE | 2008-10-01 | 2018-02-25 15:16 | 2024-02-07 11:01 | 300 | Rainfall 2 hr window sum | FALSE | UTC | FALSE | POINT(174.950432546703 -41.2721656086105) | mm | 1763361.9106 | 5429194.732
221765 | 3809917 | ROWE LTOF | 110781 | State (on/off) | State (on/off) | State | TRUE | 2020-06-15 11:00 | 2020-06-15 11:00 | 2024-02-07 08:55 | 300 | OF State | FALSE | UTC | FALSE | POINT(174.950432546703 -41.2721656086105) |  | 1763361.9106 | 5429194.732
689528 | 3809917 | ROWE LTOF | 84120 | Qrating | Q Rating l/s | Flow | TRUE | 2004-01-11 01:37 | 2004-01-11 01:37 | 2024-02-07 08:55 | 300 | QRATING | FALSE | UTC | FALSE | POINT(174.950432546703 -41.2721656086105) | l/s | 1763361.9106 | 5429194.732
40916 | 3809917 | ROWE LTOF | 110687 | DPRELIM | DPRELIM | Depth | TRUE | 2004-01-11 01:37 | 2004-01-11 01:37 | 2024-02-07 08:55 | 300 | Sewer Depth | TRUE | UTC | TRUE | POINT(174.950432546703 -41.2721656086105) | mm | 1763361.9106 | 5429194.732
689530 | 3809917 | ROWE LTOF | 110689 | QPRELIM | QPRELIM | Flow | TRUE | 2004-01-14 02:26 | 2004-01-14 02:26 | 2024-02-07 08:55 | 300 | Sewer Overflow Discharge | TRUE | UTC | FALSE | POINT(174.950432546703 -41.2721656086105) | l/s | 1763361.9106 | 5429194.732
690024 | 3809917 | ROWE LTOF | 111071 | Overflow Event | Overflow Event State Trace | State | TRUE | 2018-12-04 | 2018-12-04 | 2024-02-07 08:55 | 300 | Overflow Event | TRUE | UTC | FALSE | POINT(174.950432546703 -41.2721656086105) |  | 1763361.9106 | 5429194.732
262542 | 3405451 | 38MANA | 110821 | Volume | Flow Volume | Volume | TRUE | 2018-07-01 | 2022-07-10 19:55 | 2023-07-01 | 86400 | Daily Total Flow | TRUE | UTC | FALSE | POINT(174.869878876511 -41.0990531332022) | m3 | 1757027.8507 | 5448562.2943
33838 | 3405451 | 38MANA | 17028 | Sdepth | Sdepth | Depth | TRUE | 2017-03-27 11:35 | 2017-03-27 11:35 | 2017-05-04 19:30 | 300 | SDepth | FALSE | UTC | FALSE | POINT(174.869878876511 -41.0990531332022) | mm | 1757027.8507 | 5448562.2943
33858 | 3405451 | 38MANA | 110605 | Battery Voltage | Battery voltage | Batt | TRUE | 2017-03-28 | 2017-03-28 | 2024-01-30 | 300 | Battery | FALSE | UTC | FALSE | POINT(174.869878876511 -41.0990531332022) | V | 1757027.8507 | 5448562.2943
1204888 | 3405451 | 38MANA | 17029 | LRdepth | LRdepth | Depth | TRUE | 2023-12-13 13:50 | 2023-12-13 13:50 | 2024-02-07 08:55 | 300 | LR110 | FALSE | UTC | FALSE | POINT(174.869878876511 -41.0990531332022) | mm | 1757027.8507 | 5448562.2943
229378 | 3405451 | 38MANA | 175 | VFINAL | VFINAL | Vel | TRUE | 2018-07-01 | 2022-07-10 19:55 | 2023-07-01 | 300 | Final Sewer Velocity | TRUE | UTC | FALSE | POINT(174.869878876511 -41.0990531332022) | m/s | 1757027.8507 | 5448562.2943
229380 | 3405451 | 38MANA | 841 | QFINAL | QFINAL | Flow | TRUE | 2018-07-01 | 2022-07-10 19:55 | 2023-07-01 | 300 | Final Sewer Flow | TRUE | UTC | FALSE | POINT(174.869878876511 -41.0990531332022) | l/s | 1757027.8507 | 5448562.2943
229379 | 3405451 | 38MANA | 110622 | DFINAL | DFINAL | Depth | TRUE | 2018-07-01 | 2022-07-10 19:55 | 2023-07-01 | 300 | Final Sewer Depth | TRUE | UTC | FALSE | POINT(174.869878876511 -41.0990531332022) | mm | 1757027.8507 | 5448562.2943
33839 | 3405451 | 38MANA | 17027 | Udepth | Updepth | Depth | TRUE | 2017-03-27 11:35 | 2017-03-27 11:35 | 2024-01-30 04:30 | 300 | UpDEPTH | FALSE | UTC | FALSE | POINT(174.869878876511 -41.0990531332022) | mm | 1757027.8507 | 5448562.2943
33840 | 3405451 | 38MANA | 17512 | RawVel | Raw Velocity | Vel | TRUE | 2017-03-27 11:35 | 2017-03-27 11:35 | 2024-01-30 04:30 | 300 | RAWVEL | FALSE | UTC | FALSE | POINT(174.869878876511 -41.0990531332022) | m/s | 1757027.8507 | 5448562.2943
33837 | 3405451 | 38MANA | 17026 | Pdepth | Pdepth | Depth | TRUE | 2017-03-27 11:35 | 2017-03-27 11:35 | 2024-01-30 04:30 | 300 | PDEPTH | FALSE | UTC | FALSE | POINT(174.869878876511 -41.0990531332022) | mm | 1757027.8507 | 5448562.2943
33834 | 3405451 | 38MANA | 110687 | DPRELIM | DPRELIM | Depth | TRUE | 2017-03-27 11:35 | 2017-03-27 11:35 | 2024-01-30 04:30 | 300 | Preliminary Sewer Depth | TRUE | UTC | FALSE | POINT(174.869878876511 -41.0990531332022) | mm | 1757027.8507 | 5448562.2943
84396 | 3405451 | 38MANA | 17028 | Sdepth | Sdepth | Depth | TRUE | 2017-05-05 05:40 | 2017-05-05 05:40 | 2024-01-30 04:30 | 300 | LRDEPTH | FALSE | UTC | FALSE | POINT(174.869878876511 -41.0990531332022) | mm | 1757027.8507 | 5448562.2943
33835 | 3405451 | 38MANA | 110689 | QPRELIM | QPRELIM | Flow | TRUE | 2017-03-27 11:35 | 2017-03-27 11:35 | 2024-01-30 04:30 | 300 | Preliminary Sewer Flow | TRUE | UTC | FALSE | POINT(174.869878876511 -41.0990531332022) | l/s | 1757027.8507 | 5448562.2943
35192 | 3405451 | 38MANA | 84120 | Qrating | Q Rating l/s | Flow | TRUE | 2017-03-27 11:35 | 2017-03-27 11:35 | 2024-01-30 04:30 | 300 | Sewer Flow (Rating) | FALSE | UTC | FALSE | POINT(174.869878876511 -41.0990531332022) | l/s | 1757027.8507 | 5448562.2943
35190 | 3405451 | 38MANA | 110694 | VPRELIM (Unfiltered) | VPRELIM (Unfiltered) | Vel | TRUE | 2017-03-27 11:35 | 2017-03-27 11:35 | 2024-01-30 04:30 | 300 | Velocity (Unfiltered) | FALSE | UTC | FALSE | POINT(174.869878876511 -41.0990531332022) | m/s | 1757027.8507 | 5448562.2943
33836 | 3405451 | 38MANA | 110688 | VPRELIM | VPRELIM | Vel | TRUE | 2017-03-27 11:35 | 2017-03-27 11:35 | 2024-01-30 04:30 | 300 | Preliminary Sewer Velocity | TRUE | UTC | FALSE | POINT(174.869878876511 -41.0990531332022) | m/s | 1757027.8507 | 5448562.2943
35191 | 3405451 | 38MANA | 84110 | Qcontinuity | Qcontinuity l/s | Flow | TRUE | 2017-03-27 11:35 | 2017-03-27 11:35 | 2024-01-30 04:30 | 300 | Sewer Flow (Continuity) | FALSE | UTC | FALSE | POINT(174.869878876511 -41.0990531332022) | l/s | 1757027.8507 | 5448562.2943
32204 | 3313861 | Trelissick | 17512 | RawVel | Raw Velocity | Vel | TRUE | 2016-01-28 09:55 | 2016-01-28 09:55 | 2024-02-07 08:25 | 300 | PEAKVEL | FALSE | UTC | FALSE | POINT(174.774988000003 -41.2583489999977) | m/s | 1748697.9466 | 5431043.9287
40031 | 3313861 | Trelissick | 175 | VFINAL | VFINAL | Vel | TRUE | 2015-07-01 00:05 | 2021-07-01 | 2021-07-01 | 300 | Final Sewer Velocity | TRUE | UTC | FALSE | POINT(174.774988000003 -41.2583489999977) | m/s | 1748697.9466 | 5431043.9287
40015 | 3313861 | Trelissick | 841 | QFINAL | QFINAL | Flow | TRUE | 2015-07-01 00:05 | 2021-07-01 | 2021-07-01 | 300 | Final Sewer Flow | TRUE | UTC | FALSE | POINT(174.774988000003 -41.2583489999977) | l/s | 1748697.9466 | 5431043.9287
262553 | 3313861 | Trelissick | 110821 | Volume | Flow Volume | Volume | TRUE | 2015-07-01 00:05 | 2021-07-01 | 2021-07-01 | 86400 | Daily Total Flow | TRUE | UTC | FALSE | POINT(174.774988000003 -41.2583489999977) | m3 | 1748697.9466 | 5431043.9287
689196 | 3313861 | Trelissick | 110689 | QPRELIM | QPRELIM | Flow | TRUE | 2020-07-01 | 2020-07-01 | 2021-06-30 00:55 | 3000 | Synthesised Dry Weather Flow | TRUE | UTC | FALSE | POINT(174.774988000003 -41.2583489999977) | l/s | 1748697.9466 | 5431043.9287
32198 | 3313861 | Trelissick | 17026 | Pdepth | Pdepth | Depth | TRUE | 2016-01-28 09:55 | 2016-01-28 09:55 | 2024-02-07 08:25 | 300 | PDEPTH | FALSE | UTC | FALSE | POINT(174.774988000003 -41.2583489999977) | mm | 1748697.9466 | 5431043.9287
39998 | 3313861 | Trelissick | 170 | Dep | Dep | Depth | TRUE | 2015-07-01 00:05 | 2021-07-01 | 2021-07-01 | 300 | Final Sewer Depth | TRUE | UTC | FALSE | POINT(174.774988000003 -41.2583489999977) | m | 1748697.9466 | 5431043.9287
32197 | 3313861 | Trelissick | 111064 | Sdepth-Historical | Sdepth-Historical | Depth | TRUE | 2016-01-28 09:55 | 2016-01-28 09:55 | 2021-07-05 05:26 | 300 | SDEPTH | FALSE | UTC | FALSE | POINT(174.774988000003 -41.2583489999977) | mm | 1748697.9466 | 5431043.9287
32206 | 3313861 | Trelissick | 110605 | Battery Voltage | Battery voltage | Batt | TRUE | 2016-01-29 | 2016-01-29 | 2024-02-07 | 300 | Battery | FALSE | UTC | FALSE | POINT(174.774988000003 -41.2583489999977) | V | 1748697.9466 | 5431043.9287
32200 | 3313861 | Trelissick | 110689 | QPRELIM | QPRELIM | Flow | TRUE | 2016-01-28 09:55 | 2016-01-28 09:55 | 2024-02-07 08:25 | 300 | Preliminary Sewer Flow | TRUE | UTC | FALSE | POINT(174.774988000003 -41.2583489999977) | l/s | 1748697.9466 | 5431043.9287
35109 | 3313861 | Trelissick | 84120 | Qrating | Q Rating l/s | Flow | TRUE | 2016-01-28 09:55 | 2016-01-28 09:55 | 2024-02-07 08:25 | 300 | Sewer Flow (Rating) | FALSE | UTC | FALSE | POINT(174.774988000003 -41.2583489999977) | l/s | 1748697.9466 | 5431043.9287
35108 | 3313861 | Trelissick | 84110 | Qcontinuity | Qcontinuity l/s | Flow | TRUE | 2016-01-28 09:55 | 2016-01-28 09:55 | 2024-02-07 08:25 | 300 | Sewer Flow (Continuity) | FALSE | UTC | FALSE | POINT(174.774988000003 -41.2583489999977) | l/s | 1748697.9466 | 5431043.9287
32203 | 3313861 | Trelissick | 110694 | VPRELIM (Unfiltered) | VPRELIM (Unfiltered) | Vel | TRUE | 2016-01-28 09:55 | 2016-01-28 09:55 | 2024-02-07 08:25 | 300 | Velocity (Unfiltered) | FALSE | UTC | FALSE | POINT(174.774988000003 -41.2583489999977) | m/s | 1748697.9466 | 5431043.9287
32205 | 3313861 | Trelissick | 110688 | VPRELIM | VPRELIM | Vel | TRUE | 2016-01-28 09:55 | 2016-01-28 09:55 | 2024-02-07 08:25 | 300 | Preliminary Sewer Velocity | TRUE | UTC | FALSE | POINT(174.774988000003 -41.2583489999977) | m/s | 1748697.9466 | 5431043.9287
35107 | 3313861 | Trelissick | 110687 | DPRELIM | DPRELIM | Depth | TRUE | 2016-01-28 09:55 | 2016-01-28 09:55 | 2024-02-07 08:25 | 300 | Preliminary Sewer Depth | TRUE | UTC | FALSE | POINT(174.774988000003 -41.2583489999977) | mm | 1748697.9466 | 5431043.9287
32196 | 3313861 | Trelissick | 17027 | Udepth | Updepth | Depth | TRUE | 2016-01-28 09:55 | 2016-01-28 09:55 | 2024-02-07 08:25 | 300 | UpDEPTH | FALSE | UTC | FALSE | POINT(174.774988000003 -41.2583489999977) | mm | 1748697.9466 | 5431043.9287
38919 | 3761869 | Berhampore at Nursery | 10 | Rain | Rainfall | Rain | FALSE | 1996-07-28 15:00 | 2021-08-11 15:15 | 2024-02-07 09:00 | 300 | Rain | TRUE | UTC | FALSE | POINT(174.772244000003 -41.3230479999977) | mm | 1748321.4008 | 5423865.6063
689541 | 3736982 | HEATH LTOF | 84120 | Qrating | Q Rating l/s | Flow | TRUE | 2004-01-11 01:37 | 2023-10-05 03:55 | 2024-02-07 08:55 | 300 | QRATING | FALSE | UTC | FALSE | POINT(174.949491390325 -41.2568530682116) | l/s | 1763321.2435 | 5430896.5478
690020 | 3736982 | HEATH LTOF | 111071 | Overflow Event | Overflow Event State Trace | State | TRUE | 2017-07-01 | 2023-09-28 08:00 | 2024-02-07 08:55 | 300 | Overflow Event | TRUE | UTC | FALSE | POINT(174.949491390325 -41.2568530682116) |  | 1763321.2435 | 5430896.5478
38308 | 3736982 | HEATH LTOF | 17026 | Pdepth | Pdepth | Depth | TRUE | 2004-01-11 01:37 | 2004-01-11 01:37 | 2024-02-07 08:55 | 300 | Ultrasonic | FALSE | UTC | FALSE | POINT(174.949491390325 -41.2568530682116) | mm | 1763321.2435 | 5430896.5478
689543 | 3736982 | HEATH LTOF | 110689 | QPRELIM | QPRELIM | Flow | TRUE | 2004-01-11 01:37 | 2023-10-05 03:55 | 2024-02-07 08:55 | 300 | Sewer Overflow Discharge | TRUE | UTC | FALSE | POINT(174.949491390325 -41.2568530682116) | l/s | 1763321.2435 | 5430896.5478
38311 | 3736982 | HEATH LTOF | 110687 | DPRELIM | DPRELIM | Depth | TRUE | 2004-01-11 01:37 | 2023-10-05 03:55 | 2024-02-07 08:55 | 300 | Sewer Depth | TRUE | UTC | TRUE | POINT(174.949491390325 -41.2568530682116) | mm | 1763321.2435 | 5430896.5478
182652 | 3736982 | HEATH LTOF | 110622 | DFINAL | DFINAL | Depth | TRUE | 2018-07-01 | 2021-04-30 23:55 | 2021-04-30 23:55 | 300 | Final Sewer Depth | TRUE | UTC | FALSE | POINT(174.949491390325 -41.2568530682116) | mm | 1763321.2435 | 5430896.5478
182653 | 3736982 | HEATH LTOF | 841 | QFINAL | QFINAL | Flow | TRUE | 2017-07-01 | 2023-10-05 03:55 | 2023-10-05 03:55 | 300 | Final Sewer Overflow Discharge | TRUE | UTC | FALSE | POINT(174.949491390325 -41.2568530682116) | l/s | 1763321.2435 | 5430896.5478
38310 | 3736982 | HEATH LTOF | 110605 | Battery Voltage | Battery voltage | Batt | TRUE | 2016-10-06 | 2016-10-06 | 2024-02-07 | 300 | Battery | TRUE | UTC | TRUE | POINT(174.949491390325 -41.2568530682116) | V | 1763321.2435 | 5430896.5478
808884 | 33473077 | 81DKENEPURU | 17028 | Sdepth | Sdepth | Depth | TRUE | 2023-05-05 14:52 | 2023-05-05 14:52 | 2023-09-29 06:55 | 300 | Raw - Sdepth | FALSE | UTC | FALSE | POINT(174.833784552298 -41.1490914310141) | mm | 1753879.617 | 5443071.485
808887 | 33473077 | 81DKENEPURU | 17029 | LRdepth | LRdepth | Depth | TRUE | 2023-05-03 14:55 | 2023-05-03 14:55 | 2023-05-05 14:50 | 300 | Raw - LRDepth | FALSE | UTC | FALSE | POINT(174.833784552298 -41.1490914310141) | mm | 1753879.617 | 5443071.485
808883 | 33473077 | 81DKENEPURU | 17030 | Unidepth | Unidepth | Depth | TRUE | 2023-05-03 14:55 | 2023-05-03 14:55 | 2023-09-29 06:55 | 300 | Raw - Unidepth | FALSE | UTC | FALSE | POINT(174.833784552298 -41.1490914310141) | mm | 1753879.617 | 5443071.485
809073 | 33473077 | 81DKENEPURU | 110683 | DPRELIM | DPRELIM Preliminary Depth | Depth | TRUE | 2023-05-06 09:00 | 2023-05-06 09:00 | 2023-09-19 23:40 | 300 | Sewer Depth | FALSE | UTC | FALSE | POINT(174.833784552298 -41.1490914310141) | mm | 1753879.617 | 5443071.485
809117 | 33473077 | 81DKENEPURU | 110687 | DPRELIM | DPRELIM | Depth | TRUE | 2023-05-28 | 2023-08-28 | 2023-08-29 00:35 | 300 | Final - Sewer Depth | TRUE | UTC | FALSE | POINT(174.833784552298 -41.1490914310141) | mm | 1753879.617 | 5443071.485
809116 | 33473077 | 81DKENEPURU | 841 | QFINAL | QFINAL | Flow | TRUE | 2023-05-28 | 2023-08-28 | 2023-08-29 00:35 | 300 | Final - Sewer Flow | TRUE | UTC | FALSE | POINT(174.833784552298 -41.1490914310141) | l/s | 1753879.617 | 5443071.485
808886 | 33473077 | 81DKENEPURU | 17026 | Pdepth | Pdepth | Depth | TRUE | 2023-05-03 14:55 | 2023-05-03 14:55 | 2023-09-29 06:55 | 300 | Raw - Pdepth | FALSE | UTC | FALSE | POINT(174.833784552298 -41.1490914310141) | mm | 1753879.617 | 5443071.485
808888 | 33473077 | 81DKENEPURU | 17512 | RawVel | Raw Velocity | Vel | TRUE | 2023-05-03 14:55 | 2023-05-03 14:55 | 2023-09-29 | 300 | Raw - Battery Voltage | FALSE | UTC | FALSE | POINT(174.833784552298 -41.1490914310141) | m/s | 1753879.617 | 5443071.485
808885 | 33473077 | 81DKENEPURU | 17512 | RawVel | Raw Velocity | Vel | TRUE | 2023-05-03 14:55 | 2023-05-03 14:55 | 2023-09-29 06:55 | 300 | Raw - Peakvel | FALSE | UTC | FALSE | POINT(174.833784552298 -41.1490914310141) | m/s | 1753879.617 | 5443071.485
690025 | 3943634 | 47 Constable St | 111071 | Overflow Event | Overflow Event State Trace | State | TRUE | 2021-07-03 23:55 | 2023-12-07 11:35 | 2024-02-07 08:55 | 300 | Overflow Event | FALSE | UTC | FALSE | POINT(174.7822978523 -41.31326021655) |  | 1749185.1812 | 5424935.0314
48990 | 3943634 | 47 Constable St | 110687 | DPRELIM | DPRELIM | Depth | TRUE | 2004-01-11 01:35 | 2024-01-11 03:55 | 2024-02-07 08:55 | 300 | Sewer Depth | TRUE | UTC | TRUE | POINT(174.7822978523 -41.31326021655) | mm | 1749185.1812 | 5424935.0314
689355 | 3943634 | 47 Constable St | 84120 | Qrating | Q Rating l/s | Flow | TRUE | 2004-01-11 01:35 | 2024-01-11 03:55 | 2024-02-07 08:55 | 300 | QRATING | FALSE | UTC | FALSE | POINT(174.7822978523 -41.31326021655) | l/s | 1749185.1812 | 5424935.0314
56193 | 3943634 | 47 Constable St | 110687 | DPRELIM | DPRELIM | Depth | TRUE | 2004-01-11 01:35 | 2024-01-11 03:55 | 2024-02-07 08:55 | 300 | Depth Rec | FALSE | UTC | TRUE | POINT(174.7822978523 -41.31326021655) | mm | 1749185.1812 | 5424935.0314
48989 | 3943634 | 47 Constable St | 110605 | Battery Voltage | Battery voltage | Batt | TRUE | 2016-12-20 | 2017-02-13 | 2024-02-07 08:00 | 300 | Battery | TRUE | UTC | FALSE | POINT(174.7822978523 -41.31326021655) | V | 1749185.1812 | 5424935.0314
48988 | 3943634 | 47 Constable St | 17027 | Udepth | Updepth | Depth | TRUE | 2004-01-11 01:35 | 2004-01-11 01:35 | 2024-02-07 08:55 | 300 | Ultrasonic | FALSE | UTC | FALSE | POINT(174.7822978523 -41.31326021655) | mm | 1749185.1812 | 5424935.0314
689357 | 3943634 | 47 Constable St | 110689 | QPRELIM | QPRELIM | Flow | TRUE | 2004-01-11 01:35 | 2024-01-11 03:55 | 2024-02-07 08:55 | 300 | Sewer Overflow Discharge | TRUE | UTC | FALSE | POINT(174.7822978523 -41.31326021655) | l/s | 1749185.1812 | 5424935.0314
201199 | 9803072 | Extra04 - TRAFALGAR | 17027 | Udepth | Updepth | Depth | TRUE | 2019-08-15 11:45 | 2019-08-15 11:45 | 2020-06-11 19:25 | 300 | UpDepth | TRUE | UTC | FALSE | POINT(174.921935563122 -41.2141535650734) | mm | 1761117.46 | 5435688.6
201245 | 9803072 | Extra04 - TRAFALGAR | 17512 | RawVel | Raw Velocity | Vel | TRUE | 2019-08-15 11:45 | 2019-08-15 11:45 | 2020-06-11 19:25 | 300 | RawVel | TRUE | UTC | FALSE | POINT(174.921935563122 -41.2141535650734) | m/s | 1761117.46 | 5435688.6
201153 | 9803072 | Extra04 - TRAFALGAR | 17026 | Pdepth | Pdepth | Depth | TRUE | 2019-08-15 11:45 | 2019-08-15 11:45 | 2020-06-11 19:25 | 300 | Pdepth | TRUE | UTC | FALSE | POINT(174.921935563122 -41.2141535650734) | mm | 1761117.46 | 5435688.6
56501 | 3473152 | 62 South Karori | 199 | Pressure | Pressure | Pressure | TRUE | 2015-11-22 | 2017-02-14 13:10 | 2020-01-09 12:45 | 300 | Pressure | FALSE | UTC | FALSE | POINT(174.721997506774 -41.2926872859104) | m | 1744182.9319 | 5427321.0129
33996 | 3473152 | 62 South Karori | 110605 | Battery Voltage | Battery voltage | Batt | TRUE | 2016-03-06 | 2016-03-06 | 2024-02-07 08:55 | 300 | Battery | TRUE | UTC | FALSE | POINT(174.721997506774 -41.2926872859104) | V | 1744182.9319 | 5427321.0129
33997 | 3473152 | 62 South Karori | 110687 | DPRELIM | DPRELIM | Depth | TRUE | 2004-01-11 01:35 | 2011-07-01 | 2024-02-07 08:55 | 300 | Sewer Depth | TRUE | UTC | TRUE | POINT(174.721997506774 -41.2926872859104) | mm | 1744182.9319 | 5427321.0129
690012 | 3473152 | 62 South Karori | 111071 | Overflow Event | Overflow Event State Trace | State | TRUE | 2021-06-26 23:55 | 2022-08-18 10:55 | 2024-02-07 08:55 | 300 | Overflow Event | FALSE | UTC | FALSE | POINT(174.721997506774 -41.2926872859104) |  | 1744182.9319 | 5427321.0129
689510 | 3473152 | 62 South Karori | 84120 | Qrating | Q Rating l/s | Flow | TRUE | 2004-01-11 01:35 | 2011-07-01 | 2024-02-07 08:55 | 300 | QRATING | FALSE | UTC | FALSE | POINT(174.721997506774 -41.2926872859104) | l/s | 1744182.9319 | 5427321.0129
33995 | 3473152 | 62 South Karori | 17327 | Dep | Overflow Depth | Depth | TRUE | 2004-01-11 01:35 | 2004-01-11 01:35 | 2024-02-07 08:55 | 300 | Ultrasonic | FALSE | UTC | FALSE | POINT(174.721997506774 -41.2926872859104) | mm | 1744182.9319 | 5427321.0129
689512 | 3473152 | 62 South Karori | 110689 | QPRELIM | QPRELIM | Flow | TRUE | 2004-01-11 01:37 | 2022-08-22 10:55 | 2024-02-07 08:55 | 300 | Sewer Overflow Discharge | TRUE | UTC | FALSE | POINT(174.721997506774 -41.2926872859104) | l/s | 1744182.9319 | 5427321.0129
806256 | 33421667 | TIRANGI | 110714 | Rain 2 hr (Virtual Data) | Rainfall 2 hr window sum | Rain | FALSE | 2013-12-25 09:40 | 2018-01-25 12:00 | 2024-02-07 11:01 | 300 | Rainfall 2hr window sum | FALSE | UTC | FALSE | POINT(174.8024 -41.326326) | mm | 1750837.7405 | 5423449.6691
806254 | 33421667 | TIRANGI | 10 | Rain | Rainfall | Rain | FALSE | 1996-07-29 16:00 | 2021-08-11 15:15 | 2024-02-07 09:00 | 300 | Rainfall | FALSE | UTC | FALSE | POINT(174.8024 -41.326326) | mm | 1750837.7405 | 5423449.6691
805390 | 33421667 | TIRANGI | 110687 | DPRELIM | DPRELIM | Depth | TRUE | 2022-09-06 09:00 | 2023-04-06 08:55 | 2024-02-07 08:55 | 300 | Sewer Depth | TRUE | UTC | TRUE | POINT(174.8024 -41.326326) | mm | 1750837.7405 | 5423449.6691
806255 | 33421667 | TIRANGI | 10 | Rain | Rainfall | Rain | FALSE | 2013-12-25 09:40 | 2018-01-25 12:00 | 2024-02-07 11:01 | 300 | Rainfall (multi-source for alarming) | FALSE | UTC | FALSE | POINT(174.8024 -41.326326) | mm | 1750837.7405 | 5423449.6691
805386 | 33421667 | TIRANGI | 17029 | LRdepth | LRdepth | Depth | TRUE | 2022-09-06 09:00 | 2022-09-06 09:00 | 2024-02-07 08:55 | 300 | Raw - LRDepth | FALSE | UTC | FALSE | POINT(174.8024 -41.326326) | mm | 1750837.7405 | 5423449.6691
805387 | 33421667 | TIRANGI | 110605 | Battery Voltage | Battery voltage | Batt | TRUE | 2022-09-06 09:00 | 2022-09-06 09:00 | 2024-02-07 08:00 | 300 | Battery Voltage | TRUE | UTC | FALSE | POINT(174.8024 -41.326326) | V | 1750837.7405 | 5423449.6691
806257 | 33421667 | TIRANGI | 110718 | Rain 24 hr (Virtual Data) | Rainfall 24 hr window sum | Rain | FALSE | 2013-12-25 09:40 | 2018-01-25 12:00 | 2024-02-07 11:01 | 300 | Rainfall 24hr window sum | FALSE | UTC | FALSE | POINT(174.8024 -41.326326) | mm | 1750837.7405 | 5423449.6691
201179 | 9803098 | STFM16 - 17WAKEFIELD | 17026 | Pdepth | Pdepth | Depth | TRUE | 2019-05-28 12:05 | 2019-05-28 12:05 | 2020-06-11 19:30 | 300 | Pdepth | TRUE | UTC | FALSE | POINT(174.884551726155 -41.2178467087348) | mm | 1757974.5 | 5435347.2
201221 | 9803098 | STFM16 - 17WAKEFIELD | 17027 | Udepth | Updepth | Depth | TRUE | 2019-05-28 12:05 | 2019-05-28 12:05 | 2020-06-11 19:30 | 300 | UpDepth | TRUE | UTC | FALSE | POINT(174.884551726155 -41.2178467087348) | mm | 1757974.5 | 5435347.2
201271 | 9803098 | STFM16 - 17WAKEFIELD | 17512 | RawVel | Raw Velocity | Vel | TRUE | 2019-05-28 12:05 | 2019-05-28 12:05 | 2020-06-11 19:30 | 300 | RawVel | TRUE | UTC | FALSE | POINT(174.884551726155 -41.2178467087348) | m/s | 1757974.5 | 5435347.2
198125 | 9791143 | STPSLM10 - Point Arthus PS | 110551 | Wet Well Level | Wet Well Level | Level | TRUE | 2012-07-13 23:01 | 2012-07-13 23:01 | 2020-05-13 10:00 | 300 | Wet Well Level | TRUE | UTC | FALSE | POINT(174.884751193449 -41.3067137279685) | m | 1757777.1 | 5425480.6
198126 | 9791143 | STPSLM10 - Point Arthus PS | 847 | Flow | MagFlow | Flow | TRUE | 2019-06-05 12:01 | 2019-06-05 12:01 | 2020-05-13 10:00 | 300 | Magflow | TRUE | UTC | FALSE | POINT(174.884751193449 -41.3067137279685) | l/s | 1757777.1 | 5425480.6
215578 | 20353494 | Timberlea at RG7 | 110573 | Rain Total | Rainfall Total | Rain | TRUE | 2008-10-01 | 2018-02-26 03:16 | 2020-03-09 11:00 | 120 | Rain Radar (Accum) | TRUE | UTC | FALSE | POINT(175.077394784605 -41.1134514573006) | mm | 1774417.405 | 5446568.983
215656 | 20353494 | Timberlea at RG7 | 11 | Rain Radar | Rainfall from Radar | Rain | FALSE | 2008-10-01 | 2018-02-26 03:16 | 2020-03-09 11:00 | 60 | Rain Radar | TRUE | UTC | FALSE | POINT(175.077394784605 -41.1134514573006) | mm | 1774417.405 | 5446568.983
694270 | 32449387 | GTNWWTPIN | 17027 | Udepth | Updepth | Depth | TRUE | 2022-01-26 15:10 | 2022-01-26 15:10 | 2023-10-24 20:25 | 300 | UPDEPTH | TRUE | UTC | FALSE | POINT(175.491504066165 -41.1011053532746) | mm | 1809227.8556 | 5447027.6197
694271 | 32449387 | GTNWWTPIN | 17026 | Pdepth | Pdepth | Depth | TRUE | 2022-01-26 15:10 | 2022-01-26 15:10 | 2023-10-24 20:25 | 300 | PDEPTH | TRUE | UTC | FALSE | POINT(175.491504066165 -41.1011053532746) | mm | 1809227.8556 | 5447027.6197
694272 | 32449387 | GTNWWTPIN | 450 | Water Temp | Water Temp | Water Temp | TRUE | 2022-01-28 15:25 | 2022-01-28 15:25 | 2023-10-24 20:25 | 300 | TEMPERATURE | TRUE | UTC | FALSE | POINT(175.491504066165 -41.1011053532746) | C | 1809227.8556 | 5447027.6197
694277 | 32449387 | GTNWWTPIN | 110605 | Battery Voltage | Battery voltage | Batt | TRUE | 2022-01-27 | 2022-01-27 | 2023-10-24 | 300 | BATTERY | TRUE | UTC | FALSE | POINT(175.491504066165 -41.1011053532746) | V | 1809227.8556 | 5447027.6197
694275 | 32449387 | GTNWWTPIN | 17512 | RawVel | Raw Velocity | Vel | TRUE | 2022-01-28 15:25 | 2022-01-28 15:25 | 2023-10-24 20:25 | 300 | VELOCITY (TRITON) | TRUE | UTC | FALSE | POINT(175.491504066165 -41.1011053532746) | m/s | 1809227.8556 | 5447027.6197
694273 | 32449387 | GTNWWTPIN | 17028 | Sdepth | Sdepth | Depth | TRUE | 2022-01-26 15:10 | 2022-01-26 15:10 | 2023-10-24 20:25 | 300 | PARADEPTH | TRUE | UTC | FALSE | POINT(175.491504066165 -41.1011053532746) | mm | 1809227.8556 | 5447027.6197
694274 | 32449387 | GTNWWTPIN | 17513 | PeakVel | Peak Velocity | Vel | TRUE | 2022-01-26 15:10 | 2022-01-26 15:10 | 2023-10-24 20:25 | 300 | PEAKVEL | TRUE | UTC | FALSE | POINT(175.491504066165 -41.1011053532746) | m/s | 1809227.8556 | 5447027.6197
694276 | 32449387 | GTNWWTPIN | 849 | Flow | Sewer Overflow Discharge | Flow | FALSE | 2022-01-26 15:10 | 2022-01-26 15:10 | 2023-10-24 20:25 | 300 | FLOW (TRITON) | TRUE | UTC | FALSE | POINT(175.491504066165 -41.1011053532746) | l/s | 1809227.8556 | 5447027.6197
810010 | 33544308 | RG02 | 110605 | Battery Voltage | Battery voltage | Batt | TRUE | 2023-05-17 | 2023-05-17 | 2024-02-07 | 300 | Battery | TRUE | UTC | FALSE | POINT(174.84048485915 -41.1016618149753) | V | 1754553.1774 | 5448325.2414
810009 | 33544308 | RG02 | 10 | Rain | Rainfall | Rain | FALSE | 2023-05-16 18:00 | 2023-05-16 18:00 | 2024-02-07 05:55 | 300 | Rainfall | TRUE | UTC | FALSE | POINT(174.84048485915 -41.1016618149753) | mm | 1754553.1774 | 5448325.2414
215550 | 20353466 | Port Rd raingauge | 110573 | Rain Total | Rainfall Total | Rain | TRUE | 2008-10-01 | 2018-02-26 03:16 | 2020-03-09 11:00 | 120 | Rain Radar (Accum) | TRUE | UTC | FALSE | POINT(174.907277773253 -41.249702015376) | mm | 1759802 | 5431769
215628 | 20353466 | Port Rd raingauge | 11 | Rain Radar | Rainfall from Radar | Rain | FALSE | 2008-10-01 | 2018-02-26 03:16 | 2020-03-09 11:00 | 60 | Rain Radar | TRUE | UTC | FALSE | POINT(174.907277773253 -41.249702015376) | mm | 1759802 | 5431769
215697 | 10451149 | REFUEL | 110605 | Battery Voltage | Battery voltage | Batt | TRUE | 2020-03-11 | 2020-03-11 | 2020-07-01 | 86400 | Battery Voltage | TRUE | UTC | FALSE | POINT(174.808522000003 -41.3280679999974) | V | 1751346.0628 | 5423245.6022
206570 | 10451149 | REFUEL | 17026 | Pdepth | Pdepth | Depth | TRUE | 2019-09-25 01:45 | 2019-09-25 01:45 | 2020-07-01 08:15 | 300 | PDepth | TRUE | UTC | FALSE | POINT(174.808522000003 -41.3280679999974) | mm | 1751346.0628 | 5423245.6022
206682 | 10451149 | REFUEL | 17028 | Sdepth | Sdepth | Depth | TRUE | 2019-10-11 07:15 | 2019-10-11 07:15 | 2020-07-01 08:15 | 300 | SDEPTH | TRUE | UTC | FALSE | POINT(174.808522000003 -41.3280679999974) | mm | 1751346.0628 | 5423245.6022
206567 | 10451149 | REFUEL | 17512 | RawVel | Raw Velocity | Vel | TRUE | 2019-09-25 01:45 | 2019-09-25 01:45 | 2020-07-01 08:15 | 300 | RAWVel | TRUE | UTC | FALSE | POINT(174.808522000003 -41.3280679999974) | m/s | 1751346.0628 | 5423245.6022
206574 | 10451149 | REFUEL | 17027 | Udepth | Updepth | Depth | TRUE | 2019-09-25 01:45 | 2019-09-25 01:45 | 2019-10-03 02:12 | 300 | UpDEPTH | TRUE | UTC | FALSE | POINT(174.808522000003 -41.3280679999974) | mm | 1751346.0628 | 5423245.6022
39985 | 3313855 | Byron | 170 | Dep | Dep | Depth | TRUE | 2015-07-01 | 2015-07-01 | 2024-01-16 04:15 | 300 | Final Sewer Depth | TRUE | UTC | FALSE | POINT(174.817348069581 -41.3141747046225) | m | 1752117.0192 | 5424772.6377
689191 | 3313855 | Byron | 110689 | QPRELIM | QPRELIM | Flow | TRUE | 2020-07-01 | 2020-07-01 | 2021-07-01 | 3000 | Synthesised Dry Weather Flow | TRUE | UTC | FALSE | POINT(174.817348069581 -41.3141747046225) | l/s | 1752117.0192 | 5424772.6377
40018 | 3313855 | Byron | 175 | VFINAL | VFINAL | Vel | TRUE | 2015-07-01 00:05 | 2022-07-01 | 2023-07-01 | 300 | Final Sewer Velocity | TRUE | UTC | FALSE | POINT(174.817348069581 -41.3141747046225) | m/s | 1752117.0192 | 5424772.6377
40002 | 3313855 | Byron | 841 | QFINAL | QFINAL | Flow | TRUE | 2015-07-01 00:05 | 2022-07-01 | 2023-07-01 | 300 | Final Sewer Flow | TRUE | UTC | FALSE | POINT(174.817348069581 -41.3141747046225) | l/s | 1752117.0192 | 5424772.6377
262547 | 3313855 | Byron | 110821 | Volume | Flow Volume | Volume | TRUE | 2015-07-01 00:05 | 2022-07-01 | 2023-07-01 | 86400 | Daily Total Flow | TRUE | UTC | FALSE | POINT(174.817348069581 -41.3141747046225) | m3 | 1752117.0192 | 5424772.6377
33621 | 3313855 | Byron | 110605 | Battery Voltage | Battery voltage | Batt | TRUE | 2016-03-07 09:35 | 2016-03-07 09:35 | 2018-08-30 10:55 | 300 | Battery | FALSE | UTC | FALSE | POINT(174.817348069581 -41.3141747046225) | V | 1752117.0192 | 5424772.6377
32134 | 3313855 | Byron | 110605 | Battery Voltage | Battery voltage | Batt | TRUE | 2015-12-18 09:30 | 2015-12-18 09:30 | 2024-02-01 08:15 | 300 | Battery | FALSE | UTC | TRUE | POINT(174.817348069581 -41.3141747046225) | V | 1752117.0192 | 5424772.6377
32133 | 3313855 | Byron | 110688 | VPRELIM | VPRELIM | Vel | TRUE | 2015-12-18 09:30 | 2015-12-18 09:30 | 2023-08-01 10:00 | 300 | Preliminary Sewer Velocity | TRUE | UTC | FALSE | POINT(174.817348069581 -41.3141747046225) | m/s | 1752117.0192 | 5424772.6377
33464 | 3313855 | Byron | 84110 | Qcontinuity | Qcontinuity l/s | Flow | TRUE | 2015-12-18 09:30 | 2015-12-18 09:30 | 2023-08-01 10:00 | 300 | QCONT | FALSE | UTC | FALSE | POINT(174.817348069581 -41.3141747046225) | l/s | 1752117.0192 | 5424772.6377
32132 | 3313855 | Byron | 17512 | RawVel | Raw Velocity | Vel | TRUE | 2015-12-18 09:30 | 2015-12-18 09:30 | 2023-08-01 10:00 | 300 | RAWVEL | FALSE | UTC | FALSE | POINT(174.817348069581 -41.3141747046225) | m/s | 1752117.0192 | 5424772.6377
1040972 | 3313855 | Byron | 17512 | RawVel | Raw Velocity | Vel | TRUE | 2023-07-27 13:05 | 2023-07-27 13:05 | 2024-02-01 08:30 | 300 | PEAKVEL | FALSE | UTC | FALSE | POINT(174.817348069581 -41.3141747046225) | m/s | 1752117.0192 | 5424772.6377
32126 | 3313855 | Byron | 17026 | Pdepth | Pdepth | Depth | TRUE | 2015-12-18 09:30 | 2015-12-18 09:30 | 2024-02-01 08:30 | 300 | PDEPTH | FALSE | UTC | FALSE | POINT(174.817348069581 -41.3141747046225) | mm | 1752117.0192 | 5424772.6377
32124 | 3313855 | Byron | 17027 | Udepth | Updepth | Depth | TRUE | 2016-01-05 07:25 | 2016-01-05 07:25 | 2024-02-01 08:30 | 300 | UpDEPTH | FALSE | UTC | FALSE | POINT(174.817348069581 -41.3141747046225) | mm | 1752117.0192 | 5424772.6377
173534 | 3313855 | Byron | 17028 | Sdepth | Sdepth | Depth | TRUE | 2018-09-05 23:35 | 2018-09-05 23:35 | 2024-01-14 20:00 | 300 | LRDEPTH | FALSE | UTC | FALSE | POINT(174.817348069581 -41.3141747046225) | mm | 1752117.0192 | 5424772.6377
32127 | 3313855 | Byron | 110687 | DPRELIM | DPRELIM | Depth | TRUE | 2015-07-01 | 2015-07-01 | 2024-01-16 04:15 | 300 | Preliminary Sewer Depth | TRUE | UTC | TRUE | POINT(174.817348069581 -41.3141747046225) | mm | 1752117.0192 | 5424772.6377
707487 | 3313855 | Byron | 110689 | QPRELIM | QPRELIM | Flow | TRUE | 2015-07-01 | 2015-07-01 | 2024-01-16 04:15 | 300 | Preliminary Sewer Flow | TRUE | UTC | FALSE | POINT(174.817348069581 -41.3141747046225) | l/s | 1752117.0192 | 5424772.6377
32130 | 3313855 | Byron | 84120 | Qrating | Q Rating l/s | Flow | TRUE | 2015-07-01 | 2015-07-01 | 2024-01-16 04:15 | 300 | QRATING | FALSE | UTC | FALSE | POINT(174.817348069581 -41.3141747046225) | l/s | 1752117.0192 | 5424772.6377
38926 | 3761870 | Hataitai at Old Post Office | 10 | Rain | Rainfall | Rain | FALSE | 1997-02-25 09:40 | 2018-01-25 12:00 | 2023-06-29 09:00 | 300 | Rain | TRUE | UTC | FALSE | POINT(174.794871000003 -41.3034739999976) | mm | 1750260.1215 | 5425999.8254
201268 | 9803095 | STFM13 - 115OXFORD | 17512 | RawVel | Raw Velocity | Vel | TRUE | 2019-05-27 13:55 | 2019-05-27 13:55 | 2020-05-31 16:47 | 300 | RawVel | TRUE | UTC | FALSE | POINT(174.930541101922 -41.206814597974) | m/s | 1761857 | 5436487.4
201218 | 9803095 | STFM13 - 115OXFORD | 17027 | Udepth | Updepth | Depth | TRUE | 2019-05-27 13:55 | 2019-05-27 13:55 | 2020-05-31 16:47 | 300 | UpDepth | TRUE | UTC | FALSE | POINT(174.930541101922 -41.206814597974) | mm | 1761857 | 5436487.4
201176 | 9803095 | STFM13 - 115OXFORD | 17026 | Pdepth | Pdepth | Depth | TRUE | 2019-05-27 13:55 | 2019-05-27 13:55 | 2020-05-31 16:47 | 300 | Pdepth | TRUE | UTC | FALSE | POINT(174.930541101922 -41.206814597974) | mm | 1761857 | 5436487.4
198121 | 9791141 | STPSLM03 - Esplanade East PS | 110551 | Wet Well Level | Wet Well Level | Level | TRUE | 2012-07-13 23:01 | 2012-07-13 23:01 | 2020-05-13 11:30 | 300 | Wet Well Level | TRUE | UTC | FALSE | POINT(174.885923844431 -41.2305172360752) | m | 1758059 | 5433938
198122 | 9791141 | STPSLM03 - Esplanade East PS | 847 | Flow | MagFlow | Flow | TRUE | 2019-06-05 16:04 | 2019-06-05 16:04 | 2020-05-13 11:30 | 300 | Magflow | TRUE | UTC | FALSE | POINT(174.885923844431 -41.2305172360752) | l/s | 1758059 | 5433938
215584 | 20353500 | 5 Waru Street at WWH_RG12 | 110573 | Rain Total | Rainfall Total | Rain | TRUE | 2008-10-01 | 2018-02-26 03:16 | 2020-03-09 11:00 | 120 | Rain Radar (Accum) | TRUE | UTC | FALSE | POINT(174.789796424337 -41.2520938791852) | mm | 1749952.871 | 5431712.923
215662 | 20353500 | 5 Waru Street at WWH_RG12 | 11 | Rain Radar | Rainfall from Radar | Rain | FALSE | 2008-10-01 | 2018-02-26 03:16 | 2020-03-09 11:00 | 60 | Rain Radar | TRUE | UTC | FALSE | POINT(174.789796424337 -41.2520938791852) | mm | 1749952.871 | 5431712.923
215579 | 20353495 | 127 Northland Road at WWH_RG07 | 110573 | Rain Total | Rainfall Total | Rain | TRUE | 2008-10-01 | 2018-02-26 03:16 | 2020-03-09 11:00 | 120 | Rain Radar (Accum) | TRUE | UTC | FALSE | POINT(174.766068353888 -41.2663242603711) | mm | 1747932.6752 | 5430173.736
215657 | 20353495 | 127 Northland Road at WWH_RG07 | 11 | Rain Radar | Rainfall from Radar | Rain | FALSE | 2008-10-01 | 2018-02-26 03:16 | 2020-03-09 11:00 | 60 | Rain Radar | TRUE | UTC | FALSE | POINT(174.766068353888 -41.2663242603711) | mm | 1747932.6752 | 5430173.736
56705 | 3405452 | PLIMMERTON | 455 | Ambient Temp | Ambient Temp | Ambient Temp | TRUE | 2017-03-02 07:35 | 2017-03-02 07:35 | 2017-09-13 11:20 | 300 | AIRTEMP | FALSE | UTC | FALSE | POINT(174.869770748503 -41.082474590583) | C | 1757058.261 | 5450403.029
33845 | 3405452 | PLIMMERTON | 17028 | Sdepth | Sdepth | Depth | TRUE | 2016-04-12 00:45 | 2016-04-12 00:45 | 2017-09-13 11:20 | 300 | SDepth | FALSE | UTC | FALSE | POINT(174.869770748503 -41.082474590583) | mm | 1757058.261 | 5450403.029
33842 | 3405452 | PLIMMERTON | 110689 | QPRELIM | QPRELIM | Flow | TRUE | 2016-04-12 00:45 | 2016-04-12 00:45 | 2021-11-04 11:00 | 300 | Preliminary Sewer Flow | TRUE | UTC | FALSE | POINT(174.869770748503 -41.082474590583) | l/s | 1757058.261 | 5450403.029
33846 | 3405452 | PLIMMERTON | 17027 | Udepth | Updepth | Depth | TRUE | 2016-04-12 00:45 | 2016-04-12 00:45 | 2021-11-04 11:00 | 300 | UpDEPTH | FALSE | UTC | FALSE | POINT(174.869770748503 -41.082474590583) | mm | 1757058.261 | 5450403.029
158985 | 3405452 | PLIMMERTON | 17028 | Sdepth | Sdepth | Depth | TRUE | 2016-04-12 00:45 | 2016-04-12 00:45 | 2021-11-04 11:00 | 300 | LRDEPTH | FALSE | UTC | FALSE | POINT(174.869770748503 -41.082474590583) | mm | 1757058.261 | 5450403.029
33843 | 3405452 | PLIMMERTON | 110688 | VPRELIM | VPRELIM | Vel | TRUE | 2016-04-12 00:45 | 2016-04-12 00:45 | 2021-11-04 11:00 | 300 | Preliminary Sewer Velocity | TRUE | UTC | FALSE | POINT(174.869770748503 -41.082474590583) | m/s | 1757058.261 | 5450403.029
35194 | 3405452 | PLIMMERTON | 84110 | Qcontinuity | Qcontinuity l/s | Flow | TRUE | 2016-04-12 00:45 | 2016-04-12 00:45 | 2021-11-04 11:00 | 300 | Sewer Flow (Continuity) | FALSE | UTC | FALSE | POINT(174.869770748503 -41.082474590583) | l/s | 1757058.261 | 5450403.029
33841 | 3405452 | PLIMMERTON | 110687 | DPRELIM | DPRELIM | Depth | TRUE | 2016-04-12 00:45 | 2016-04-12 00:45 | 2021-11-04 11:00 | 300 | Preliminary Sewer Depth | TRUE | UTC | FALSE | POINT(174.869770748503 -41.082474590583) | mm | 1757058.261 | 5450403.029
35195 | 3405452 | PLIMMERTON | 84120 | Qrating | Q Rating l/s | Flow | TRUE | 2016-04-12 00:45 | 2016-04-12 00:45 | 2021-11-04 11:00 | 300 | Sewer Flow (Rating) | FALSE | UTC | FALSE | POINT(174.869770748503 -41.082474590583) | l/s | 1757058.261 | 5450403.029
56704 | 3405452 | PLIMMERTON | 17512 | RawVel | Raw Velocity | Vel | TRUE | 2017-03-02 07:35 | 2017-03-02 07:35 | 2021-11-04 11:00 | 300 | PEAKVEL | FALSE | UTC | FALSE | POINT(174.869770748503 -41.082474590583) | m/s | 1757058.261 | 5450403.029
35193 | 3405452 | PLIMMERTON | 110694 | VPRELIM (Unfiltered) | VPRELIM (Unfiltered) | Vel | TRUE | 2016-04-12 00:45 | 2016-04-12 00:45 | 2021-11-04 11:00 | 300 | Velocity (Unfiltered) | FALSE | UTC | FALSE | POINT(174.869770748503 -41.082474590583) | m/s | 1757058.261 | 5450403.029
33857 | 3405452 | PLIMMERTON | 110605 | Battery Voltage | Battery voltage | Batt | TRUE | 2016-04-13 | 2016-04-13 | 2021-11-04 | 300 | Battery | FALSE | UTC | FALSE | POINT(174.869770748503 -41.082474590583) | V | 1757058.261 | 5450403.029
33847 | 3405452 | PLIMMERTON | 17512 | RawVel | Raw Velocity | Vel | TRUE | 2016-04-12 00:45 | 2016-04-12 00:45 | 2020-08-13 13:45 | 300 | RAWVEL | FALSE | UTC | FALSE | POINT(174.869770748503 -41.082474590583) | m/s | 1757058.261 | 5450403.029
33844 | 3405452 | PLIMMERTON | 17026 | Pdepth | Pdepth | Depth | TRUE | 2016-04-12 00:45 | 2016-04-12 00:45 | 2021-11-04 11:00 | 300 | PDEPTH | FALSE | UTC | FALSE | POINT(174.869770748503 -41.082474590583) | mm | 1757058.261 | 5450403.029
201208 | 9803084 | STFM01 - REYNALDS | 17027 | Udepth | Updepth | Depth | TRUE | 2019-06-12 10:14 | 2019-06-12 10:14 | 2020-07-03 12:15 | 300 | UpDepth | TRUE | UTC | FALSE | POINT(174.991423283783 -41.1504136940174) | mm | 1767105 | 5442634
201165 | 9803084 | STFM01 - REYNALDS | 17026 | Pdepth | Pdepth | Depth | TRUE | 2019-06-12 10:14 | 2019-06-12 10:14 | 2020-07-03 12:15 | 300 | Pdepth | TRUE | UTC | FALSE | POINT(174.991423283783 -41.1504136940174) | mm | 1767105 | 5442634
206540 | 9803084 | STFM01 - REYNALDS | 17028 | Sdepth | Sdepth | Depth | TRUE | 2019-09-15 06:25 | 2019-09-15 06:25 | 2020-07-03 12:15 | 300 | LRDepth | TRUE | UTC | FALSE | POINT(174.991423283783 -41.1504136940174) | mm | 1767105 | 5442634
201257 | 9803084 | STFM01 - REYNALDS | 17512 | RawVel | Raw Velocity | Vel | TRUE | 2019-06-12 10:14 | 2019-06-12 10:14 | 2020-07-03 12:15 | 300 | RawVel | TRUE | UTC | FALSE | POINT(174.991423283783 -41.1504136940174) | m/s | 1767105 | 5442634
215526 | 20353442 | 20 Wall Place at RG3 | 110573 | Rain Total | Rainfall Total | Rain | TRUE | 2008-10-01 | 2018-02-26 03:16 | 2020-03-09 11:00 | 120 | Rain Radar (Accum) | TRUE | UTC | FALSE | POINT(174.833641698643 -41.1510706898905) | mm | 1753863 | 5442852
215604 | 20353442 | 20 Wall Place at RG3 | 11 | Rain Radar | Rainfall from Radar | Rain | FALSE | 2008-10-01 | 2018-02-26 03:16 | 2020-03-09 11:00 | 60 | Rain Radar | TRUE | UTC | FALSE | POINT(174.833641698643 -41.1510706898905) | mm | 1753863 | 5442852
56222 | 3799849 | Karori Dam | 170 | Dep | Dep | Depth | TRUE | 2015-07-01 00:15 | 2017-07-01 | 2023-09-01 | 300 | Final Depth | TRUE | UTC | FALSE | POINT(174.752351751682 -41.2903933512121) | m | 1746729.7387 | 5427524.8207
262567 | 3799849 | Karori Dam | 110821 | Volume | Flow Volume | Volume | TRUE | 2015-07-01 00:15 | 2017-07-01 | 2023-09-01 | 86400 | Daily Total Flow | TRUE | UTC | FALSE | POINT(174.752351751682 -41.2903933512121) | m3 | 1746729.7387 | 5427524.8207
56223 | 3799849 | Karori Dam | 841 | QFINAL | QFINAL | Flow | TRUE | 2015-07-01 00:15 | 2017-07-01 | 2023-09-01 | 300 | Final Flow | TRUE | UTC | FALSE | POINT(174.752351751682 -41.2903933512121) | l/s | 1746729.7387 | 5427524.8207
40197 | 3799849 | Karori Dam | 110605 | Battery Voltage | Battery voltage | Batt | TRUE | 2017-06-02 12:00 | 2017-06-02 12:00 | 2024-02-07 | 300 | Battery | FALSE | UTC | FALSE | POINT(174.752351751682 -41.2903933512121) | V | 1746729.7387 | 5427524.8207
40198 | 3799849 | Karori Dam | 110687 | DPRELIM | DPRELIM | Depth | TRUE | 2004-01-11 01:37 | 2004-01-11 01:37 | 2024-02-07 08:55 | 300 | Preliminary Depth | TRUE | UTC | FALSE | POINT(174.752351751682 -41.2903933512121) | mm | 1746729.7387 | 5427524.8207
40203 | 3799849 | Karori Dam | 110689 | QPRELIM | QPRELIM | Flow | TRUE | 2004-01-11 01:37 | 2004-01-11 01:37 | 2024-02-07 08:55 | 300 | Preliminary Flow | TRUE | UTC | TRUE | POINT(174.752351751682 -41.2903933512121) | l/s | 1746729.7387 | 5427524.8207
40202 | 3799849 | Karori Dam | 84120 | Qrating | Q Rating l/s | Flow | TRUE | 2004-01-11 01:37 | 2004-01-11 01:37 | 2024-02-07 08:55 | 300 | QWEIR | FALSE | UTC | FALSE | POINT(174.752351751682 -41.2903933512121) | l/s | 1746729.7387 | 5427524.8207
40195 | 3799849 | Karori Dam | 17028 | Sdepth | Sdepth | Depth | TRUE | 2004-01-11 01:37 | 2004-01-11 01:37 | 2024-02-07 08:55 | 300 | SDEPTH | FALSE | UTC | FALSE | POINT(174.752351751682 -41.2903933512121) | mm | 1746729.7387 | 5427524.8207
261506 | 30069690 | WHITEMAINS | 10 | Rain | Rainfall | Rain | FALSE | 2008-10-01 | 2018-02-25 15:16 | 2024-02-07 11:01 | 60 | Rain Radar | TRUE | UTC | FALSE | MULTIPOLYGON(((175.015984144285 -41.1492648007494,175.01622628932 -41.1495383780417,175.016062594212 -41.149625174701,175.016037587554 -41.1496364190287,175.016114738319 -41.1497331371642,175.016127199651 -41.1497485883956,175.016210777786 -41.1498530286344,175.016267577352 -41.149923717149,175.016283663631 -41.1499452285688,175.016276203652 -41.1499486912003,175.016184677733 -41.1499953209014,175.016192090787 -41.1500063578123,175.016284311727 -41.1501106466566,175.016305795119 -41.1501351254057,175.016444023461 -41.1502913801972,175.016469494375 -41.1503209221695,175.016574417226 -41.150438856666,175.016595900837 -41.1504633353546,175.016220860213 -41.150650101279,175.016214903104 -41.1506448923956,175.016197436151 -41.150655284304,175.016073480699 -41.150717881007,175.016041158657 -41.1507341163424,175.015727358898 -41.1508928822259,175.015718106185 -41.1508955657178,175.015839577963 -41.151040497571,175.015848726367 -41.1510440296297,175.015962319915 -41.1511723492049,175.015983803552 -41.1511968280045,175.016108917456 -41.1513387240078,175.016130140243 -41.1513578941536,175.016180579498 -41.1514133848544,175.016099590965 -41.1514544267334,175.016157647102 -41.1515179790017,175.016168339908 -41.1515302192408,175.016351137279 -41.1517106386813,175.016375758477 -41.1517348823528,175.016589277966 -41.1519461922867,175.016672685824 -41.1520289320798,175.016558416047 -41.1521158543818,175.016278061107 -41.1523400456863,175.016265027057 -41.1523508102515,175.016187360104 -41.1523912537046,175.016178109963 -41.1523940272431,175.016191906527 -41.1524113462145,175.016366726507 -41.1526071244184,175.01654426662 -41.1528082579524,175.016792753745 -41.1531118908679,175.016265020728 -41.1533572548845,175.015925211674 -41.1535623142784,175.015898356845 -41.1535581916863,175.015871409322 -41.1535542508191,175.015844456286 -41.1535501299338,175.015817508769 -41.1535461890538,175.015783644918 -41.1535410184377,175.01551834056 -41.1536729991833,175.015398897033 -41.1536200668485,175.014945760248 -41.1537313794165,175.014954167449 -41.1537620307943,175.014956145212 -41.1537784760828,175.014816549781 -41.153779838187,175.014627521633 -41.1537618028643,175.014557740666 -41.1537550089555,175.014242955917 -41.153724944615,175.014209422351 -41.1537819050828,175.014205820751 -41.153789442575,175.01417401915 -41.1538452020319,175.014171161917 -41.1538513756906,175.014184200622 -41.1538535790697,175.014698488066 -41.1540222583558,175.01480701481 -41.154062054433,175.014763180748 -41.154138827087,175.014694432701 -41.1542588113408,175.014690479626 -41.1542677058087,175.014685592993 -41.1542749956373,175.014678560774 -41.1542956510115,175.014673052097 -41.1543115068615,175.01466914691 -41.154325173357,175.014663606175 -41.1543431910654,175.014659600012 -41.1543567692732,175.014654091326 -41.1543726251222,175.014649376628 -41.1543887372411,175.014657927425 -41.1544593701373,175.014654356452 -41.1545031989014,175.014643454509 -41.1545290550635,175.014621114767 -41.1545600643215,175.014609715889 -41.1545761132802,175.014581695454 -41.1546141560866,175.014563841195 -41.1546376123658,175.014541872189 -41.1546678946893,175.014519010952 -41.1546979224566,175.014511012716 -41.1547094992589,175.014502708089 -41.1547271150444,175.014492704491 -41.1547470119056,175.014484416394 -41.1547651677251,175.014462983815 -41.1548097592467,175.014444338403 -41.1548683504387,175.01443663436 -41.1548959517145,175.014417953069 -41.1549533728264,175.014395394168 -41.154999695067,175.014382074221 -41.1550236123157,175.014363821696 -41.1550565312088,175.014314720444 -41.1550704480345,175.014247129997 -41.1550935135782,175.014226517641 -41.1551007182654,175.014205902525 -41.1551078329431,175.014185287404 -41.1551149476172,175.014164574061 -41.1551220640058,175.014144057147 -41.1551291769546,175.014123343796 -41.1551362933359,175.014102728656 -41.1551434079956,175.014082015296 -41.1551505243697,175.014067641893 -41.1551560889777,175.014043179012 -41.1551691244456,175.014025473757 -41.1551814113294,175.014045737121 -41.1552013190593,175.014105900907 -41.1552470047466,175.014109543201 -41.1553178135912,175.014134849989 -41.1553162902687,175.014209463214 -41.155310752539,175.014341840487 -41.1553014125637,175.014463203996 -41.1553014506404,175.014469053081 -41.1553352086396,175.014472646357 -41.1553530665342,175.014478274211 -41.1553860179164,175.014498209334 -41.1554112444977,175.014510671422 -41.1554266958738,175.014526026931 -41.1554467794373,175.01453858725 -41.1554622290916,175.014577139435 -41.1555113544786,175.014600669035 -41.1555320154479,175.014643606623 -41.1555671057024,175.0146939281 -41.1556058490132,175.014705563874 -41.155613570176,175.014719607515 -41.1556261121254,175.014826849872 -41.1557105073943,175.014837358421 -41.1557167173491,175.014856158928 -41.1557337688001,175.014999841384 -41.1558464335972,175.015199326637 -41.1560035088242,175.015277288656 -41.1560912077895,175.015313710884 -41.1561317250101,175.015325438896 -41.1561456582239,175.015391392347 -41.1562198790756,175.015431586678 -41.1562648329351,175.015456285472 -41.1562883549885,175.015484139363 -41.1563154239708,175.015537193783 -41.156356730632,175.015564699599 -41.1563788527145,175.015601347386 -41.1564074787579,175.015667512344 -41.1564597225554,175.015693744761 -41.1564755631149,175.015713863427 -41.1564843063736,175.015751534982 -41.1564982356363,175.01574426625 -41.1565047567237,175.015709482532 -41.1565273388459,175.015679971151 -41.1565455961206,175.015643450883 -41.1565724411629,175.015503935105 -41.1566343190571,175.015477665438 -41.1566461256986,175.015324575254 -41.1567140044431,175.015298305523 -41.1567258110451,175.015145313181 -41.1567936878398,175.015119043384 -41.1568054944021,175.014965952447 -41.156873372685,175.014931834399 -41.1568888286546,175.014807438131 -41.1569438671789,175.014799974535 -41.1569472397251,175.014824084796 -41.1569900437755,175.014826410375 -41.1570018001612,175.014317953687 -41.1571975584373,175.0142667141 -41.1572187169787,175.014223229029 -41.1572331659002,175.014202130425 -41.1572405591985,175.014194753222 -41.1572499638154,175.01414524594 -41.1572795570801,175.014110280346 -41.1572994402814,175.014080529379 -41.1573131085823,175.014066735553 -41.1573151509453,175.014026841399 -41.1573313380614,175.014001570665 -41.1573372733816,175.01395267411 -41.1573483047478,175.013904642223 -41.1573586905913,175.013887572304 -41.1573628614765,175.013847255648 -41.1573716714886,175.013794359594 -41.1573836732796,175.013792744758 -41.1573758668203,175.013781190792 -41.1573419384097,175.01377298048 -41.1573305550854,175.013700355535 -41.1571443326981,175.013591227008 -41.1571684845206,175.013441795562 -41.1572018961399,175.013332181249 -41.1572262363202,175.013220520773 -41.1572511524972,175.013097161184 -41.1572855486761,175.013079692385 -41.1572510031722,175.013056124671 -41.1572034164017,175.012998459754 -41.1571141903885,175.012955982487 -41.1570491935343,175.012943385455 -41.1570293317036,175.012921333567 -41.1569959469444,175.012876784647 -41.1569274741671,175.012865213927 -41.1569090352506,175.012850985792 -41.15689046268,175.012751179067 -41.1569302102084,175.012735315351 -41.1569352603782,175.012492022467 -41.1570292968692,175.012340712631 -41.1570880450826,175.012343729895 -41.157096727594,175.012370127054 -41.1571372408466,175.012448297978 -41.1572575376459,175.01246706624 -41.1572863871297,175.012526466441 -41.1573777443772,175.01256286762 -41.1574336620777,175.012494393015 -41.1574953752439,175.012434333054 -41.1575494668137,175.012427100599 -41.1575603997075,175.01241798359 -41.1575643413221,175.012247961033 -41.1577181533346,175.012227489904 -41.1577364318469,175.012095563258 -41.1578538264045,175.012086958382 -41.1578648733137,175.012042346851 -41.1579132014229,175.012010472778 -41.1579474386152,175.011938561156 -41.1580253311857,175.011906686976 -41.1580595683512,175.011832333355 -41.1581379537952,175.011826014115 -41.1581466193435,175.011789961265 -41.1581856122992,175.011784223976 -41.1581972394609,175.011673128631 -41.1583113878348,175.011632692324 -41.1583548699741,175.011592354185 -41.1583983503841,175.011560580622 -41.1584326757498,175.011520245142 -41.1584762461422,175.011473101933 -41.1585285806369,175.011306321484 -41.1586214580857,175.011270582289 -41.1586418042119,175.011181199798 -41.1586915444061,175.011070091572 -41.1587539113463,175.011059897487 -41.1587612036659,175.010982067369 -41.1588030873383,175.010902832622 -41.1588472468408,175.010809783177 -41.1588992120867,175.010879788952 -41.1589839010613,175.010731436746 -41.1590656493555,175.010669214088 -41.1589976644853,175.010655891029 -41.1589861901131,175.010607062032 -41.1590123479645,175.010527922248 -41.1590564154977,175.010448206779 -41.159100943299,175.010439376678 -41.1591078515316,175.010390228073 -41.1591332043856,175.010311090746 -41.1591773617815,175.010223932894 -41.1592259817461,175.010091103997 -41.1593076383087,175.009999942463 -41.1593313830275,175.009919895737 -41.1593522320322,175.009907424996 -41.1593557817217,175.010003646275 -41.159446137282,175.010024894797 -41.159466118563,175.010129371522 -41.1595629038444,175.010134407914 -41.1596376508301,175.010132843987 -41.1596572198605,175.010092876195 -41.1596614297174,175.010014124774 -41.1596700088258,175.009970881451 -41.1596795890096,175.009927825169 -41.1596952895873,175.009890195103 -41.1597084639705,175.009843541425 -41.1597190041777,175.009811972069 -41.1597246883112,175.009760626804 -41.1597296369725,175.009703889451 -41.1597317979963,175.009716270733 -41.1597413977806,175.009823045364 -41.159807254691,175.009862771779 -41.159830515624,175.009913855253 -41.1598588014284,175.009927765765 -41.1598734175215,175.009965642976 -41.1599647915533,175.009972211501 -41.1599803462925,175.010013910999 -41.1600810192019,175.010020479548 -41.1600965739375,175.010063085226 -41.1601979514397,175.010065995873 -41.1602063657067,175.010110450331 -41.1603135644261,175.010129528271 -41.1603589788147,175.010129953882 -41.1603696878144,175.010094941401 -41.1603881297553,175.009985680189 -41.1604435292478,175.009945186314 -41.1604626972089,175.009921762606 -41.1604744529082,175.00979553461 -41.160537442772,175.009772108097 -41.1605491084358,175.009645781586 -41.1606120998557,175.009622355019 -41.1606237654903,175.009472699821 -41.1606984206424,175.00941639103 -41.1607275002055,175.009396909095 -41.1607363953323,175.009325747826 -41.1607714975087,175.009229143796 -41.1608198312982,175.009055861723 -41.1609060649022,175.008963033085 -41.1609525315129,175.008774173914 -41.1609470913115,175.008726367711 -41.1609456739898,175.008589838622 -41.1609417519905,175.008589835873 -41.1609416619844,175.008628249683 -41.1606774036911,175.008626148473 -41.1606761795901,175.008645943111 -41.1605552519107,175.008719196598 -41.1600674119678,175.00817564941 -41.1600261928162,175.008195937262 -41.1597765693518,175.008089333478 -41.159339685213,175.008114173326 -41.1591554516545,175.008316265755 -41.1590151347852,175.008452611684 -41.1588780356603,175.00860105062 -41.1587346917948,175.009418610351 -41.1583170747572,175.00997662304 -41.15798314053,175.009905613363 -41.1579008999646,175.009850088989 -41.1578365799751,175.009809847883 -41.1577900040036,175.009754320948 -41.1577255939565,175.00971408273 -41.1576791079536,175.009590699193 -41.1575359141655,175.009739662406 -41.1574613609959,175.009739564187 -41.1574613627102,175.00971842523 -41.1574288619373,175.009449873353 -41.1570147974953,175.009455599546 -41.1570124462106,175.009579987266 -41.1569923545834,175.009796285698 -41.1569570604075,175.009873436859 -41.1569444569619,175.010015290813 -41.1569235196578,175.009993801433 -41.1568859820212,175.009867188766 -41.1566660287416,175.009852266895 -41.1566408039014,175.00981760534 -41.1565806224141,175.009789377191 -41.1565315853835,175.009742367695 -41.1564500064195,175.009739192871 -41.1564425873443,175.0096525088 -41.1562943403643,175.009719079154 -41.1562828222377,175.009736744683 -41.1562820636302,175.009748008737 -41.1562776344816,175.009791313135 -41.1562701245667,175.009917695913 -41.1562478364589,175.010072290345 -41.1562193823131,175.009999128057 -41.1560634250495,175.010032904562 -41.1560206901087,175.010081627292 -41.1559589629878,175.010124488748 -41.1559048126599,175.010165057633 -41.1558367439546,175.010144213835 -41.1558267516214,175.010092207112 -41.1558035250322,175.010049478823 -41.1557784254188,175.010004280577 -41.1557496766882,175.009989063875 -41.1557340927967,175.009976616521 -41.1557190909393,175.00996046202 -41.1556953284912,175.00995410025 -41.1556865241872,175.009921962974 -41.1556381857976,175.009910010648 -41.1556168715044,175.009888776271 -41.1555490712087,175.009883180944 -41.1555171096175,175.009883112121 -41.1554923459407,175.009878618032 -41.1554674794005,175.009854903197 -41.1554085476961,175.009851495435 -41.1553967200375,175.009881052362 -41.1553702685304,175.009893440211 -41.1553543828805,175.009918326267 -41.155316576025,175.009927903598 -41.1553212717669,175.010000356277 -41.1553479237945,175.01001648664 -41.1553516045949,175.010114631749 -41.1553796991808,175.010129600027 -41.1553839405768,175.010331033555 -41.1554412103746,175.010360675516 -41.1554496982515,175.01036943333 -41.1554500856678,175.010424371904 -41.1553731207847,175.01045984334 -41.1553247727696,175.010468851227 -41.1553108372101,175.010530288648 -41.1552246633383,175.01054571662 -41.1552021505855,175.010554124995 -41.1551911072187,175.01059567217 -41.1551325670116,175.010644291106 -41.1550642675134,175.010664657332 -41.1550425690535,175.010699625589 -41.1550227769011,175.010772087069 -41.1549886417712,175.010702764404 -41.1549325779318,175.010572376731 -41.1548269699385,175.010553101078 -41.1548136182924,175.01049022499 -41.1547659068423,175.010522780129 -41.154741113848,175.010530804668 -41.1547335892947,175.010546457028 -41.1547248509013,175.010654992007 -41.154652443337,175.010691577864 -41.154685574756,175.010707701263 -41.1547051051049,175.010787188373 -41.1547690062561,175.010861842951 -41.1548291194194,175.010954212967 -41.1549029715792,175.011033030703 -41.1548678247344,175.01110776646 -41.1548309480499,175.01116703062 -41.1548055082623,175.011166351546 -41.1547961544967,175.01118130585 -41.1547581606265,175.011203721281 -41.1546974328521,175.011204792715 -41.1546842662383,175.011236464628 -41.1546530946293,175.011297236354 -41.1545934078826,175.011375542627 -41.1545351258337,175.011438714315 -41.1544832317962,175.011546403126 -41.1543639199885,175.011606294121 -41.1542979446778,175.011558893989 -41.1542871557845,175.011292518987 -41.1542334539647,175.011239946748 -41.1542142001431,175.01121088628 -41.1542054321695,175.011199280393 -41.1542050945631,175.01121005792 -41.1541783403511,175.011220393041 -41.1541499728916,175.011239246888 -41.1540852548809,175.011258704438 -41.1540852752281,175.011298340928 -41.1540896259092,175.011327905327 -41.1540955933809,175.011655692753 -41.1541330931278,175.011644039897 -41.1540701687813,175.011641303877 -41.1540513952725,175.011619354866 -41.1539281344399,175.011617459628 -41.1539111473235,175.011615334054 -41.1538898416337,175.011608531312 -41.1537637946682,175.011607928386 -41.1537537191408,175.011579851126 -41.1536067910698,175.011577998073 -41.1535943959747,175.01152331478 -41.1535350150225,175.011447759218 -41.1535707355926,175.01137431561 -41.1536080401953,175.011342094681 -41.1536244525592,175.011268746413 -41.1536616653753,175.011216301371 -41.1536883369169,175.011172652585 -41.153707020087,175.011126258423 -41.1537226893516,175.011080400491 -41.1536401902429,175.011059288004 -41.1536021058766,175.011046923591 -41.1535801685133,175.011085922198 -41.153566879803,175.011140305669 -41.1535457578189,175.011184043463 -41.1535235609959,175.011386479756 -41.1534209654121,175.011479083243 -41.153373960468,175.011490103464 -41.1533680044898,175.011473056856 -41.1532829309738,175.011416518724 -41.1532335783759,175.011410160632 -41.1532281060872,175.011438025045 -41.1532138410523,175.011453524535 -41.1532065460724,175.011516056695 -41.1531755557175,175.01155410136 -41.1531567902129,175.011617563261 -41.1531240725324,175.011321726533 -41.153000102905,175.011579105421 -41.1528851103733,175.011604187535 -41.1528730552041,175.011482819003 -41.1527056035505,175.011478435355 -41.1526972150409,175.011463420109 -41.1526785659755,175.011443572165 -41.1526657647939,175.011411568735 -41.1526571383294,175.011374475792 -41.1526427472422,175.011338347617 -41.1526245570169,175.011330784381 -41.1526214471816,175.011315947732 -41.1526279200794,175.011291198821 -41.1526412301236,175.011218934689 -41.1526785140247,175.011180477228 -41.1526934143013,175.01114626321 -41.1527024769841,175.011134079319 -41.1527025096815,175.01109052342 -41.1526984975562,175.01098996474 -41.1526909782669,175.010947948926 -41.152692342438,175.010725191971 -41.1527730487346,175.010621799347 -41.1528110559496,175.010523780809 -41.1528480686948,175.010499313166 -41.1528095024769,175.010475598834 -41.1527505708656,175.010403754351 -41.1526472724222,175.010395891321 -41.1526343518585,175.010306656987 -41.1525054213788,175.010292964828 -41.1524850380298,175.010281529623 -41.1524677671705,175.010273301295 -41.1524557535168,175.010265870326 -41.152424814572,175.010262807469 -41.1523953302864,175.010203392805 -41.1523128873715,175.010201513356 -41.1523028341188,175.010185054829 -41.1522819587261,175.010197704149 -41.1522778655676,175.010289796308 -41.152239875918,175.010389510702 -41.1521908565626,175.010451275999 -41.1521605105525,175.010550990149 -41.1521114910622,175.010612657083 -41.1520811466832,175.010650802361 -41.1520624697736,175.010712469201 -41.152032125343,175.010812180206 -41.1519830156283,175.010873947858 -41.1519527594053,175.010911992022 -41.151933994121,175.01097366137 -41.1519037395616,175.011011803688 -41.1518849725304,175.011073472943 -41.1518547179193,175.011111615203 -41.1518359508561,175.011211039225 -41.1517871159721,175.011220226216 -41.1517822726899,175.011232214556 -41.1517758495557,175.011255743161 -41.1517708458206,175.011387995714 -41.1517480033332,175.011406777989 -41.1517452437767,175.011418112712 -41.1517431546396,175.011469395211 -41.1516495930871,175.011504660457 -41.1515849485391,175.011521566105 -41.1515529541504,175.011535853496 -41.1515542354781,175.011636764656 -41.151570123178,175.011663711147 -41.1515740650624,175.011690564935 -41.1515781886683,175.011701312107 -41.1515825936668,175.011714862485 -41.1515822668739,175.01187115093 -41.1516063723768,175.011925174771 -41.1516635133573,175.011936334975 -41.1516717834448,175.012011653884 -41.1517761909319,175.012275947261 -41.1517171797581,175.012531891275 -41.1516550719621,175.012384412502 -41.1514692562701,175.012375177039 -41.1514564498807,175.012411166306 -41.1514379901785,175.01246606986 -41.1514114552348,175.012565882289 -41.1513625223432,175.012603925613 -41.1513437565169,175.012735866414 -41.1512754405945,175.012755045911 -41.1512696120345,175.012880029098 -41.1512083517358,175.012928816616 -41.1511842648952,175.013049858233 -41.1511258649959,175.013139455917 -41.1510771101893,175.013156709675 -41.1510725759891,175.013232222885 -41.1510355942862,175.013285270788 -41.1510094516146,175.01333939345 -41.1509831100181,175.013325280315 -41.1509618338481,175.013180137104 -41.1507977714256,175.013169346757 -41.150785532609,175.013143178622 -41.150755641874,175.013106646079 -41.150714585513,175.013036391593 -41.1506344048098,175.013028533884 -41.1506313002325,175.013004329128 -41.1505981331906,175.012945599436 -41.1505317093429,175.012924117134 -41.1505072299426,175.0128437117 -41.1504164200718,175.012822229474 -41.1503919406503,175.012760956805 -41.1503226794241,175.012752732897 -41.1503076040264,175.01288021265 -41.1502444990054,175.012912535273 -41.1502282645439,175.013000496302 -41.1501838610552,175.013032818865 -41.1501676265612,175.013153001268 -41.1501069001682,175.013248222956 -41.1500589474918,175.013218084477 -41.1500245334258,175.013140408011 -41.1499361975578,175.013147728639 -41.1499313867526,175.013232983346 -41.1498884712693,175.013323753185 -41.1498427576671,175.013356072745 -41.149826433081,175.013476254226 -41.1497657063683,175.013508576464 -41.149749471747,175.013632145357 -41.1496870646634,175.013643648516 -41.1496840718218,175.013685134331 -41.1496686674967,175.013740226804 -41.1496419485365,175.013764900385 -41.1496647510014,175.013853059228 -41.1497648803197,175.013888980384 -41.1498052267098,175.013902182798 -41.149819224357,175.013939460433 -41.1498525227822,175.013991262916 -41.1498884488788,175.014033286509 -41.149909867169,175.014058383571 -41.1498983515313,175.014119921013 -41.1498671070057,175.014143441198 -41.1498554388237,175.014191722428 -41.1498309100358,175.01432071329 -41.1497658858563,175.014329850161 -41.1497594222292,175.014376883107 -41.1497390576918,175.014383322502 -41.1497343522789,175.01446450374 -41.1496932181778,175.014529826808 -41.1496604663388,175.014534257926 -41.1496543551866,175.014545038762 -41.1496534461379,175.014597413091 -41.1496246130246,175.014642164724 -41.1495939320661,175.014677602084 -41.1495607124347,175.014698002887 -41.1495370314627,175.014715204163 -41.1495147572815,175.014730170434 -41.1494900907418,175.014743646017 -41.1494616680087,175.014788854974 -41.1494715934126,175.014925654211 -41.1495075627382,175.015312051543 -41.1493034919654,175.015321052494 -41.1492990118301,175.015452664134 -41.1492297980276,175.015459106159 -41.149225182563,175.015767959796 -41.1490623615075,175.015784118305 -41.1490477600247,175.015843617932 -41.1489885434164,175.015842294827 -41.1489966714528,175.015836559937 -41.1490275703702,175.015826492761 -41.1490742145523,175.015830036351 -41.1490904523165,175.015962661307 -41.1492403219276,175.015984144285 -41.1492648007494))) | mm | 1769169.0287 | 5442714.1024
1058214 | 3473176 | Kent and Wakefield | 110718 | Rain 24 hr (Virtual Data) | Rainfall 24 hr window sum | Rain | FALSE | 2008-10-01 | 2018-02-25 15:16 | 2024-02-07 11:01 | 300 | Rainfall 24 hr window sum | FALSE | UTC | FALSE | POINT(174.784450886868 -41.293320158871) | mm | 1749410.9293 | 5427145.1196
1058302 | 3473176 | Kent and Wakefield | 110954 | DWOF/WWOF alarms | Dry Weather/Wet Weather Overflow Alarms | Level | TRUE | 2016-07-01 | 2016-07-01 | 2024-02-07 05:55 | 300 | Sewer Depth - Alarm - Early Warning | FALSE | UTC | TRUE | POINT(174.784450886868 -41.293320158871) | mm | 1749410.9293 | 5427145.1196
1058303 | 3473176 | Kent and Wakefield | 110954 | DWOF/WWOF alarms | Dry Weather/Wet Weather Overflow Alarms | Level | TRUE | 2016-07-01 | 2016-07-01 | 2024-02-07 05:55 | 300 | Sewer Depth - Alarm - Dry Wather Overflow | FALSE | UTC | TRUE | POINT(174.784450886868 -41.293320158871) | mm | 1749410.9293 | 5427145.1196
1058212 | 3473176 | Kent and Wakefield | 110714 | Rain 2 hr (Virtual Data) | Rainfall 2 hr window sum | Rain | FALSE | 2008-10-01 | 2018-02-25 15:16 | 2024-02-07 11:01 | 300 | Rainfall 2 hr window sum | FALSE | UTC | FALSE | POINT(174.784450886868 -41.293320158871) | mm | 1749410.9293 | 5427145.1196
34000 | 3473176 | Kent and Wakefield | 110687 | DPRELIM | DPRELIM | Depth | TRUE | 2004-01-11 01:37 | 2004-01-11 01:37 | 2024-02-07 05:55 | 300 | Sewer Depth | TRUE | UTC | TRUE | POINT(174.784450886868 -41.293320158871) | mm | 1749410.9293 | 5427145.1196
33999 | 3473176 | Kent and Wakefield | 110605 | Battery Voltage | Battery voltage | Batt | TRUE | 2016-03-10 22:40 | 2016-03-11 | 2024-02-07 04:00 | 300 | Battery | TRUE | UTC | TRUE | POINT(174.784450886868 -41.293320158871) | V | 1749410.9293 | 5427145.1196
690013 | 3473176 | Kent and Wakefield | 111071 | Overflow Event | Overflow Event State Trace | State | TRUE | 2018-12-04 | 2018-12-04 | 2024-02-07 05:55 | 300 | Overflow Event | FALSE | UTC | FALSE | POINT(174.784450886868 -41.293320158871) |  | 1749410.9293 | 5427145.1196
689519 | 3473176 | Kent and Wakefield | 84120 | Qrating | Q Rating l/s | Flow | TRUE | 2004-01-11 01:37 | 2004-01-11 01:37 | 2024-02-07 05:55 | 300 | QRATING | FALSE | UTC | FALSE | POINT(174.784450886868 -41.293320158871) | l/s | 1749410.9293 | 5427145.1196
56194 | 3473176 | Kent and Wakefield | 110687 | DPRELIM | DPRELIM | Depth | TRUE | 2004-01-11 01:37 | 2004-01-11 01:37 | 2024-02-07 05:55 | 300 | Depth Rec | FALSE | UTC | TRUE | POINT(174.784450886868 -41.293320158871) | mm | 1749410.9293 | 5427145.1196
33998 | 3473176 | Kent and Wakefield | 17027 | Udepth | Updepth | Depth | TRUE | 2004-01-11 01:37 | 2004-01-11 01:37 | 2024-02-07 05:55 | 300 | Ultrasonic | FALSE | UTC | FALSE | POINT(174.784450886868 -41.293320158871) | mm | 1749410.9293 | 5427145.1196
689521 | 3473176 | Kent and Wakefield | 110689 | QPRELIM | QPRELIM | Flow | TRUE | 2004-01-11 01:37 | 2018-12-04 | 2024-02-07 05:55 | 300 | Sewer Overflow Discharge | TRUE | UTC | FALSE | POINT(174.784450886868 -41.293320158871) | l/s | 1749410.9293 | 5427145.1196
201272 | 9803099 | STFM17 - 415CUBA | 17512 | RawVel | Raw Velocity | Vel | TRUE | 2019-06-13 01:35 | 2019-06-13 01:35 | 2020-05-13 21:05 | 300 | RawVel | TRUE | UTC | FALSE | POINT(174.890145515175 -41.2179162275333) | m/s | 1758443.26 | 5435329.3
201222 | 9803099 | STFM17 - 415CUBA | 17027 | Udepth | Updepth | Depth | TRUE | 2019-06-13 01:35 | 2019-06-13 01:35 | 2020-05-13 21:05 | 300 | UpDepth | TRUE | UTC | FALSE | POINT(174.890145515175 -41.2179162275333) | mm | 1758443.26 | 5435329.3
201180 | 9803099 | STFM17 - 415CUBA | 17026 | Pdepth | Pdepth | Depth | TRUE | 2019-06-13 01:35 | 2019-06-13 01:35 | 2020-05-13 21:05 | 300 | Pdepth | TRUE | UTC | FALSE | POINT(174.890145515175 -41.2179162275333) | mm | 1758443.26 | 5435329.3
810007 | 33544307 | RG01 | 10 | Rain | Rainfall | Rain | FALSE | 2023-05-17 | 2023-05-17 | 2024-02-04 23:55 | 300 | Rainfall | TRUE | UTC | FALSE | POINT(174.83682260941 -41.1196727993627) | mm | 1754203.465 | 5446332.1621
810008 | 33544307 | RG01 | 110605 | Battery Voltage | Battery voltage | Batt | TRUE | 2023-05-17 | 2023-05-17 | 2024-02-04 12:00 | 300 | Battery | TRUE | UTC | FALSE | POINT(174.83682260941 -41.1196727993627) | V | 1754203.465 | 5446332.1621
808850 | 33473071 | 62CHAFFEY | 17026 | Pdepth | Pdepth | Depth | TRUE | 2023-04-19 15:00 | 2023-04-19 15:00 | 2024-01-24 09:20 | 300 | Raw - Pdepth | FALSE | UTC | FALSE | POINT(174.844500550169 -41.1070817795522) | mm | 1754877.6682 | 5447716.3885
809128 | 33473071 | 62CHAFFEY | 841 | QFINAL | QFINAL | Flow | TRUE | 2023-05-28 | 2023-08-28 | 2023-08-30 | 300 | Final - Sewer Flow | TRUE | UTC | FALSE | POINT(174.844500550169 -41.1070817795522) | l/s | 1754877.6682 | 5447716.3885
809129 | 33473071 | 62CHAFFEY | 110687 | DPRELIM | DPRELIM | Depth | TRUE | 2023-05-28 | 2023-08-28 | 2023-08-30 | 300 | Final - Sewer Depth | TRUE | UTC | FALSE | POINT(174.844500550169 -41.1070817795522) | mm | 1754877.6682 | 5447716.3885
808852 | 33473071 | 62CHAFFEY | 17512 | RawVel | Raw Velocity | Vel | TRUE | 2023-04-19 15:00 | 2023-04-19 15:00 | 2024-01-24 | 300 | Raw - Battery Voltage | FALSE | UTC | FALSE | POINT(174.844500550169 -41.1070817795522) | m/s | 1754877.6682 | 5447716.3885
809079 | 33473071 | 62CHAFFEY | 110683 | DPRELIM | DPRELIM Preliminary Depth | Depth | TRUE | 2023-04-20 09:00 | 2023-04-20 09:00 | 2024-01-24 09:20 | 300 | Sewer Depth | FALSE | UTC | FALSE | POINT(174.844500550169 -41.1070817795522) | mm | 1754877.6682 | 5447716.3885
808849 | 33473071 | 62CHAFFEY | 17512 | RawVel | Raw Velocity | Vel | TRUE | 2023-04-19 15:00 | 2023-04-19 15:00 | 2024-01-24 09:20 | 300 | Raw - Peakvel | FALSE | UTC | FALSE | POINT(174.844500550169 -41.1070817795522) | m/s | 1754877.6682 | 5447716.3885
809365 | 33473071 | 62CHAFFEY | 110688 | VPRELIM | VPRELIM | Vel | TRUE | 2023-04-19 15:00 | 2023-04-19 15:00 | 2024-01-24 09:20 | 300 | Sewer Velocity | FALSE | UTC | FALSE | POINT(174.844500550169 -41.1070817795522) | m/s | 1754877.6682 | 5447716.3885
808847 | 33473071 | 62CHAFFEY | 17030 | Unidepth | Unidepth | Depth | TRUE | 2023-04-19 15:00 | 2023-04-19 15:00 | 2024-01-24 09:20 | 300 | Raw - Unidepth | FALSE | UTC | FALSE | POINT(174.844500550169 -41.1070817795522) | mm | 1754877.6682 | 5447716.3885
808848 | 33473071 | 62CHAFFEY | 17028 | Sdepth | Sdepth | Depth | TRUE | 2023-04-19 15:10 | 2023-04-19 15:10 | 2024-01-24 09:20 | 300 | Raw - Sdepth | FALSE | UTC | FALSE | POINT(174.844500550169 -41.1070817795522) | mm | 1754877.6682 | 5447716.3885
215551 | 20353467 | Queens Drive at RG13 | 110573 | Rain Total | Rainfall Total | Rain | TRUE | 2008-10-01 | 2018-02-26 03:16 | 2020-03-09 11:00 | 120 | Rain Radar (Accum) | TRUE | UTC | FALSE | POINT(174.792085521766 -41.338319516139) | mm | 1749947 | 5422136
215629 | 20353467 | Queens Drive at RG13 | 11 | Rain Radar | Rainfall from Radar | Rain | FALSE | 2008-10-01 | 2018-02-26 03:16 | 2020-03-09 11:00 | 60 | Rain Radar | TRUE | UTC | FALSE | POINT(174.792085521766 -41.338319516139) | mm | 1749947 | 5422136
804332 | 33191315 | Cape Terawhiti | 110746 | Tide Level | Tide Level | Tide | TRUE | 2022-11-29 23:10 | 2024-02-06 23:00 | 2024-02-06 23:00 | 60 | Tide Height | TRUE | UTC | FALSE | POINT(174.617 -41.298) | m | 1735380.1818 | 5426900.2907